## Pokyny pro vyplnění
Pokyny pro vyplnění
Ve všech listech tohoto souboru můžete měnit pouze buňky s modrým pozadím. Jedná se o tyto údaje : - údaje o firmě - jednotkové ceny položek zadané na maximálně dvě desetinná místa

## Stavba
#RTSROZP# | Soupis stavebních prací, dodávek a služeb
| Stavba: |  | 6 | Bytový dům v Šenově u Nového Jičína
| Zadavatel | [5 empty] | IČO:
DIČ:
| Projektant: | [5 empty] | IČO:
DIČ:
| Zhotovitel: | [5 empty] | IČO:
DIČ:
Vypracoval:
| Rozpis ceny | [6 empty] | Celkem
HSV | HSV | [6 empty] | 0
PSV | PSV | [6 empty] | 0
MON | MON | [6 empty] | 0
VN | Vedlejší náklady | [6 empty] | 0
ON | Ostatní náklady | [6 empty] | 0
| Celkem | [6 empty] | 0
Rekapitulace daní
0 | Základ pro sníženou DPH |  |  | 15 | % | 0 |  |  | CZK
0 | Snížená DPH |  |  | 15 | % | 0 |  |  | CZK
0 | Základ pro základní DPH |  |  | 21 | % | 0 |  |  | CZK
0 | Základní DPH |  |  | 21 | % | 0 |  |  | CZK
0 | Zaokrouhlení |  |  |  |  | 0 |  |  | CZK
| Cena celkem bez DPH |  |  |  |  | 0 |  |  | CZK
0 | Cena celkem s DPH |  |  |  |  | 0 |  |  | CZK
|  | v |  |  | dne
|  |  | Za zhotovitele |  |  |  | Za objednatele
Rekapitulace dílčích částí
#CASTI>> | Číslo | Název |  |  | Základ pro sníženou DPH | Základ pro základní DPH | DPH celkem | Cena celkem | %
1 | Stavba |  |  |  | 0 | 0 | 0 | 0
2 |  | Stavební objekt |  |  |  |  | 0
2 | 1 | Bytový dům v Šenově u Nového Jičína |  |  | 0 | 0 | 0 | 0
3 | 1 | Stavební práce |  |  | 0 | 0 | 0 | 0
3 | 2 | DEŠŤOVÁ KANALIZACE |  |  | 0 | 0 | 0 | 0
3 | 3 | SPLAŠKOVÁ KANALIZACE |  |  | 0 | 0 | 0 | 0
3 | 4 | Vytápění a chlazení |  |  | 0 | 0 | 0 | 0
3 | 5.1 | Instalace NN |  |  | 0 | 0 | 0 | 0
3 | 5.2 | Instalace SLP |  |  | 0 | 0 | 0 | 0
3 | 5.3 | Instalace MaR |  |  | 0 | 0 | 0 | 0
3 | 6 | VODOVOD |  |  | 0 | 0 | 0 | 0
3 | 7 | ZDRAVOTNĚ TECHNICKÉ INSTALACE |  |  | 0 | 0 | 0 | 0
| Celkem za stavbu |  |  |  | 0 | 0 | 0 | 0 | 0
#POPS | Popis stavby: 6 - Novostavba bytového domu
#POPO | Popis objektu: 1 - Bytový dům v Šenově u Nového Jičína
#POPR | Popis rozpočtu: 1 - Stavební práce
#POPR | Popis rozpočtu: 2 - DEŠŤOVÁ KANALIZACE
#POPR | Popis rozpočtu: 3 - SPLAŠKOVÁ KANALIZACE
#POPR | Popis rozpočtu: 4 - Vytápění a chlazení
#POPR | Popis rozpočtu: 5.1 - Instalace NN
#POPR | Popis rozpočtu: 5.2 - Instalace SLP
#POPR | Popis rozpočtu: 5.3 - Instalace MaR
#POPR | Popis rozpočtu: 6 - VODOVOD
#POPR | Popis rozpočtu: 7 - ZDRAVOTNĚ TECHNICKÉ INSTALACE
Rekapitulace dílů
| Číslo | Název |  |  | Typ dílu |  |  | Celkem | %
| _10 | Rozvaděč RB2 |  |  | HSV |  |  | 0
| _11 | Rozvaděč RB3 |  |  | HSV |  |  | 0
| _12 | Rozvaděč RB4 |  |  | HSV |  |  | 0
| _13 | Rozvaděč RB5 |  |  | HSV |  |  | 0
| _14 | Rozvaděč RB6 |  |  | HSV |  |  | 0
| _15 | Rozvaděč RB7 |  |  | HSV |  |  | 0
| _16 | Rozvaděč RB8 |  |  | HSV |  |  | 0
| _17 | Rozvaděč RB9 |  |  | HSV |  |  | 0
| _18 | Rozvaděč RB10 |  |  | HSV |  |  | 0
| _19 | Kabely |  |  | HSV |  |  | 0
| _20 | Instalační materiál |  |  | HSV |  |  | 0
| _21 | R-KOM |  |  | HSV |  |  | 0
| _22 | Instalační materiál |  |  | HSV |  |  | 0
| _23 | Kabely |  |  | HSV |  |  | 0
| _24 | R-KOM |  |  | HSV |  |  | 0
| _25 | Instalační materiál |  |  | HSV |  |  | 0
| _26 | Kabely |  |  | HSV |  |  | 0
| _5 | Svítidla |  |  | HSV |  |  | 0
| _6 | HDS |  |  | HSV |  |  | 0
| _7 | Rozvaděč RE100 |  |  | HSV |  |  | 0
| _8 | Rozvaděč RMS101 |  |  | HSV |  |  | 0
| _9 | Rozvaděč RB1 |  |  | HSV |  |  | 0
| 01 | Rozvod potrubí |  |  | HSV |  |  | 0
| 02 | Izolace tepelné |  |  | HSV |  |  | 0
| 03 | Otopná tělesa |  |  | HSV |  |  | 0
| 04 | Nátěry |  |  | HSV |  |  | 0
| 05 | Armatury |  |  | HSV |  |  | 0
| 06 | Zařízení kotelny |  |  | HSV |  |  | 0
| 07 | Materiál na uložení a uchycení |  |  | HSV |  |  | 0
| 08 | Zednická výpomoc |  |  | HSV |  |  | 0
| 09 | ÚT - Ostatní |  |  | HSV |  |  | 0
| 1 | Zemní práce |  |  | HSV |  |  | 0
| 2 | Základy a zvláštní zakládání |  |  | HSV |  |  | 0
| 3 | Svislé a kompletní konstrukce |  |  | HSV |  |  | 0
| 4 | Vodorovné konstrukce |  |  | HSV |  |  | 0
| 5 | Komunikace |  |  | HSV |  |  | 0
| 61 | Úpravy povrchů vnitřní |  |  | HSV |  |  | 0
| 62 | Úpravy povrchů vnější |  |  | HSV |  |  | 0
| 63 | Podlahy a podlahové konstrukce |  |  | HSV |  |  | 0
| 64 | Výplně otvorů |  |  | HSV |  |  | 0
| 8 | Trubní vedení |  |  | HSV |  |  | 0
| 8 | ÚT - Jiné |  |  | HSV |  |  | 0
| 91 | Doplňující práce na komunikaci |  |  | HSV |  |  | 0
| 94 | Lešení a stavební výtahy |  |  | HSV |  |  | 0
| 95 | Dokončovací konstrukce na pozemních stavbách |  |  | HSV |  |  | 0
| 96 | Bourání konstrukcí |  |  | HSV |  |  | 0
| 99 | Staveništní přesun hmot |  |  | HSV |  |  | 0
| K | Kanalizace |  |  | HSV |  |  | 0
| Z | Jiné |  |  | HSV |  |  | 0
| 7 | ÚT - Zkoušky zařízení |  |  | PSV |  |  | 0
| 711 | Izolace proti vodě |  |  | PSV |  |  | 0
| 712 | Povlakové krytiny |  |  | PSV |  |  | 0
| 713 | Izolace tepelné |  |  | PSV |  |  | 0
| 721 | Vnitřní kanalizace |  |  | PSV |  |  | 0
| 722 | Vodovod |  |  | PSV |  |  | 0
| 725 | Zařizovací předměty |  |  | PSV |  |  | 0
| 762 | Konstrukce tesařské |  |  | PSV |  |  | 0
| 763 | Dřevostavby |  |  | PSV |  |  | 0
| 764 | Konstrukce klempířské |  |  | PSV |  |  | 0
| 765 | Krytiny tvrdé |  |  | PSV |  |  | 0
| 766 | Konstrukce truhlářské |  |  | PSV |  |  | 0
| 767 | Konstrukce zámečnické |  |  | PSV |  |  | 0
| 771 | Podlahy z dlaždic a obklady |  |  | PSV |  |  | 0
| 775 | Podlahy vlysové a parketové |  |  | PSV |  |  | 0
| 781 | Obklady keramické |  |  | PSV |  |  | 0
| 783 | Nátěry |  |  | PSV |  |  | 0
| 784 | Malby |  |  | PSV |  |  | 0
| 799 | Ostatní |  |  | PSV |  |  | 0
| M23 | Montáže potrubí |  |  | MON |  |  | 0
| D96 | Přesuny suti a vybouraných hmot |  |  | PSU |  |  | 0
| VN | Vedlejší náklady |  |  | VN |  |  | 0
| ON | Ostatní náklady |  |  | ON |  |  | 0
| VN | Vedlejší náklady |  |  | ON |  |  | 0
| Cena celkem | [6 empty] | 0 | 0
Note on D11: Název
Note on I11: IČO
Note on D12: Ulice
Note on I12: DIČ
Note on D13: PSČ
Note on E13: Místo

## VzorPolozky (hidden)
Položkový rozpočet
S:
O:
R:

## 1 1 Pol
Položkový soupis prací a dodávek | [26 empty] | #TypZaznamu#
S: | 6 | Novostavba bytového domu | [24 empty] | STA
O: | 1 | Bytový dům v Šenově u Nového Jičína | [21 empty] | STA |  |  | OBJ
R: | 1 | Stavební práce | [24 empty] | ROZ
P.č. | Číslo položky | Název položky | MJ | Množství | Cena / MJ | Celkem | Dodávka | Dodávka celk. | Montáž | Montáž celk. | DPH | Cena s DPH | Hmotnost / MJ | Hmotnost celk.(t) | Dem. hmotnost / MJ | Dem. hmotnost celk.(t) | Ceník | Cen. soustava / platnost | Cenová úroveň | Nhod / MJ | Nhod celk. | Dodavatel | Typ položky
Díl: | 1 | Zemní práce |  |  |  | 0 |  | 0 |  | 0 |  | 0 |  | 71.06 |  | 0 |  |  |  |  | 217.06 | [5 empty] | DIL
1 | 121101102R00 | Sejmutí ornice s přemístěním na vzdálenost přes 50 do 100 m | m3 | 345.6 |  | 0 |  | 0 |  | 0 | 15 | 0 | 0 | 0 | 0 | 0 | 800-1 | RTS 21/ II | RTS 20/ II | 0.032 | 11.06 |  | Práce |  |  |  | POL1_1
|  | nebo lesní půdy, s vodorovným přemístěním na hromady v místě upotřebení nebo na dočasné či trvalé skládky se složením | [24 empty] | SPI |  | nebo lesní půdy, s vodorovným přemístěním na hromady v místě upotřebení nebo na dočasné či trvalé skládky se složením
|  | 28,1*23*0,3 |  | 193.89 | [22 empty] | VV | 0
|  | 505,7*0,3 |  | 151.71 | [22 empty] | VV | 0
2 | 131201112R00 | Hloubení nezapažených jam a zářezů do 1000 m3, v hornině 3, hloubení strojně | m3 | 490.41 |  | 0 |  | 0 |  | 0 | 15 | 0 | 0 | 0 | 0 | 0 | 800-1 | RTS 21/ II | RTS 20/ II | 0.11 | 53.95 |  | Práce |  |  |  | POL1_1
|  | kromě zářezů se šikmými stěnami pro podzemní vedení, s urovnáním dna do předepsaného profilu a spádu, s případným nutným přemístěním ve výkopišti a dále buď s přemístěním výkopku na přilehlém terénu na vzdálenost do 3 m od okraje jámy nebo s naložením na dopravní prostředek, | [24 empty] | SPI |  | kromě zářezů se šikmými stěnami pro podzemní vedení, s urovnáním dna do předepsaného profilu a spádu, s případným nutným přemístěním ve výkopišti a dále buď s přemístěním výkopku na přilehlém terénu na vzdálenost do 3 m od okraje jámy nebo s naložením na dopravní prostředek,
|  | pod BD : 27,1*23*0,3 |  | 186.99 | [22 empty] | VV | 0
|  | zpevněné plochy : 505,7*0,6 |  | 303.42 | [22 empty] | VV | 0
3 | 131201119R00 | Hloubení nezapažených jam a zářezů příplatek za lepivost, v hornině 3, | m3 | 490.41 |  | 0 |  | 0 |  | 0 | 15 | 0 | 0 | 0 | 0 | 0 | 800-1 | RTS 21/ II | RTS 20/ II | 0.0431 | 21.14 |  | Práce |  |  |  | POL1_1
|  | kromě zářezů se šikmými stěnami pro podzemní vedení, s urovnáním dna do předepsaného profilu a spádu, s případným nutným přemístěním ve výkopišti a dále buď s přemístěním výkopku na přilehlém terénu na vzdálenost do 3 m od okraje jámy nebo s naložením na dopravní prostředek, | [24 empty] | SPI |  | kromě zářezů se šikmými stěnami pro podzemní vedení, s urovnáním dna do předepsaného profilu a spádu, s případným nutným přemístěním ve výkopišti a dále buď s přemístěním výkopku na přilehlém terénu na vzdálenost do 3 m od okraje jámy nebo s naložením na dopravní prostředek,
|  | Odkaz na mn. položky pořadí 2 : 490,41000 |  | 490.41 | [22 empty] | VV | 5
4 | 132201111R00 | Hloubení rýh šířky do 60 cm do 100 m3, v hornině 3, hloubení strojně | m3 | 30.828 |  | 0 |  | 0 |  | 0 | 15 | 0 | 0 | 0 | 0 | 0 | 800-1 | RTS 21/ II | RTS 20/ II | 0.23 | 7.09 |  | Práce |  |  |  | POL1_1
|  | zapažených i nezapažených s urovnáním dna do předepsaného profilu a spádu, s přehozením výkopku na přilehlém terénu na vzdálenost do 3 m od podélné osy rýhy nebo s naložením výkopku na dopravní prostředek. | [24 empty] | SPI |  | zapažených i nezapažených s urovnáním dna do předepsaného profilu a spádu, s přehozením výkopku na přilehlém terénu na vzdálenost do 3 m od podélné osy rýhy nebo s naložením výkopku na dopravní prostředek.
|  | 0,7*0,6*(4,6+3,6*2+3,3+4,6+3,2+3,3+1,35+2,375+1,95+3,9+1,575+2,875+1,725+3,1+1,7+3,1+3,3+1,025+2,275*2+3,1+1,7+1,7*2+6,475) |  | 30.828 | [22 empty] | VV | 0
5 | 132201119R00 | Hloubení rýh šířky do 60 cm příplatek za lepivost, v hornině 3, | m3 | 30.828 |  | 0 |  | 0 |  | 0 | 15 | 0 | 0 | 0 | 0 | 0 | 800-1 | RTS 21/ II | RTS 20/ II | 0.3898 | 12.02 |  | Práce |  |  |  | POL1_1
|  | zapažených i nezapažených s urovnáním dna do předepsaného profilu a spádu, s přehozením výkopku na přilehlém terénu na vzdálenost do 3 m od podélné osy rýhy nebo s naložením výkopku na dopravní prostředek. | [24 empty] | SPI |  | zapažených i nezapažených s urovnáním dna do předepsaného profilu a spádu, s přehozením výkopku na přilehlém terénu na vzdálenost do 3 m od podélné osy rýhy nebo s naložením výkopku na dopravní prostředek.
|  | Odkaz na mn. položky pořadí 4 : 30,82800 |  | 30.828 | [22 empty] | VV | 5
6 | 132201211R00 | Hloubení rýh šířky přes 60 do 200 cm do 100 m3, v hornině 3, hloubení strojně | m3 | 67.4415 |  | 0 |  | 0 |  | 0 | 15 | 0 | 0 | 0 | 0 | 0 | 800-1 | RTS 21/ II | RTS 20/ II | 0.2 | 13.49 |  | Práce |  |  |  | POL1_
|  | zapažených i nezapažených, s urovnáním dna do předepsaného profilu a spádu, s případně nutným přehozením výkopku na vzdálenost do 3 m ve výkopišti, s přehozením výkopku na přilehlém terénu na vzdálenost do 5 m od podélné osy rýhy nebo s naložením výkopku na dopravní prostředek. | [24 empty] | SPI |  | zapažených i nezapažených, s urovnáním dna do předepsaného profilu a spádu, s případně nutným přehozením výkopku na vzdálenost do 3 m ve výkopišti, s přehozením výkopku na přilehlém terénu na vzdálenost do 5 m od podélné osy rýhy nebo s naložením výkopku na dopravní prostředek.
|  | 0,9*0,7*(5,25+5,25+4,95+1,4+5,25+13,175*4+3,3*2+3,9+4,95+1,5+4,35+9,3+1,65) |  | 67.4415 | [22 empty] | VV | 0
7 | 132201219R00 | Hloubení rýh šířky přes 60 do 200 cm příplatek za lepivost, v hornině 3, | m3 | 67.4415 |  | 0 |  | 0 |  | 0 | 15 | 0 | 0 | 0 | 0 | 0 | 800-1 | RTS 21/ II | RTS 20/ II | 0.084 | 5.67 |  | Práce |  |  |  | POL1_
|  | zapažených i nezapažených, s urovnáním dna do předepsaného profilu a spádu, s případně nutným přehozením výkopku na vzdálenost do 3 m ve výkopišti, s přehozením výkopku na přilehlém terénu na vzdálenost do 5 m od podélné osy rýhy nebo s naložením výkopku na dopravní prostředek. | [24 empty] | SPI |  | zapažených i nezapažených, s urovnáním dna do předepsaného profilu a spádu, s případně nutným přehozením výkopku na vzdálenost do 3 m ve výkopišti, s přehozením výkopku na přilehlém terénu na vzdálenost do 5 m od podélné osy rýhy nebo s naložením výkopku na dopravní prostředek.
|  | Odkaz na mn. položky pořadí 6 : 67,44150 |  | 67.4415 | [22 empty] | VV | 5
8 | 139601102R00 | Ruční výkop jam, rýh a šachet v hornině 3 | m3 | 1.3545 |  | 0 |  | 0 |  | 0 | 15 | 0 | 0 | 0 | 0 | 0 | 800-1 | RTS 21/ II | RTS 20/ II | 3.533 | 4.79 |  | Práce |  |  |  | POL1_
|  | s přehozením na vzdálenost do 5 m nebo s naložením na ruční dopravní prostředek | [24 empty] | SPI
|  | 0,7*0,15*(1,2+0,6*2+1,2+0,35*2+1,2+1,2+0,25+0,35+1,2+1,2+0,85*2+1,5) |  | 1.3545 | [22 empty] | VV | 0
9 | 162201102R00 | Vodorovné přemístění výkopku z horniny 1 až 4, na vzdálenost přes 20 do 50 m | m3 | 100 |  | 0 |  | 0 |  | 0 | 15 | 0 | 0 | 0 | 0 | 0 | 800-1 | RTS 21/ II | RTS 20/ II | 0.074 | 7.4 |  | Práce |  |  |  | POL1_1
|  | po suchu, bez naložení výkopku, avšak se složením bez rozhrnutí, zpáteční cesta vozidla. | [24 empty] | SPI
|  | 1000*0,1 |  | 100 | [22 empty] | VV | 0
10 | 162301102R00 | Vodorovné přemístění výkopku z horniny 1 až 4, na vzdálenost přes 500 do 1 000 m | m3 | 835.634 |  | 0 |  | 0 |  | 0 | 15 | 0 | 0 | 0 | 0 | 0 | 800-1 | RTS 21/ II | RTS 20/ II | 0.011 | 9.19 |  | Práce |  |  |  | POL1_1
|  | po suchu, bez naložení výkopku, avšak se složením bez rozhrnutí, zpáteční cesta vozidla. | [24 empty] | SPI
|  | Odkaz na mn. položky pořadí 2 : 490,41000 |  | 490.41 | [22 empty] | VV | 5
|  | Odkaz na mn. položky pořadí 4 : 30,82800 |  | 30.828 | [22 empty] | VV | 5
|  | Odkaz na mn. položky pořadí 6 : 67,44150 |  | 67.4415 | [22 empty] | VV | 5
|  | Odkaz na mn. položky pořadí 1 : 345,60000 |  | 345.6 | [22 empty] | VV | 5
|  | Odkaz na mn. položky pořadí 8 : 1,35450 |  | 1.3545 | [22 empty] | VV | 5
|  | Odkaz na mn. položky pořadí 9 : 100,00000*-1 |  | -100 | [22 empty] | VV | 5
11 | 162701109R00 | Vodorovné přemístění výkopku příplatek k ceně za každých dalších i započatých 1 000 m přes 10 000 m z horniny 1 až 4 | m3 | 12534.51 |  | 0 |  | 0 |  | 0 | 15 | 0 | 0 | 0 | 0 | 0 | 800-1 | RTS 21/ II | RTS 20/ II | 0 | 0 |  | Práce |  |  |  | POL1_1
|  | po suchu, bez naložení výkopku, avšak se složením bez rozhrnutí, zpáteční cesta vozidla. | [24 empty] | SPI
|  | Odkaz na mn. položky pořadí 10 : 835,63400*15 |  | 12534.51 | [22 empty] | VV | 5
12 | 167101102R00 | Nakládání, skládání, překládání neulehlého výkopku nakládání výkopku přes 100 m3, z horniny 1 až 4 | m3 | 835.634 |  | 0 |  | 0 |  | 0 | 15 | 0 | 0 | 0 | 0 | 0 | 800-1 | RTS 21/ II | RTS 20/ II | 0.053 | 44.29 |  | Práce |  |  |  | POL1_1
|  | Odkaz na mn. položky pořadí 10 : 835,63400 |  | 835.634 | [22 empty] | VV | 5
13 | 174101101R00 | Zásyp sypaninou se zhutněním jam, šachet, rýh nebo kolem objektů v těchto vykopávkách | m3 | 39.48 |  | 0 |  | 0 |  | 0 | 15 | 0 | 0 | 0 | 0 | 0 | 800-1 | RTS 21/ II | RTS 20/ II | 0.202 | 7.97 |  | Práce |  |  |  | POL1_
|  | z jakékoliv horniny s uložením výkopku po vrstvách, | [24 empty] | SPI
|  | včetně strojního přemístění materiálu pro zásyp ze vzdálenosti do 10 m od okraje zásypu | [24 empty] | POP
|  | drenáž kolem objektu : 0,7*0,6*(26*2+21*2) |  | 39.48 | [22 empty] | VV | 0
14 | 181301112R00 | Rozprostření a urovnání ornice v rovině v souvislé ploše přes 500 m2, tloušťka vrstvy přes 100 do 150 mm | m2 | 1000 |  | 0 |  | 0 |  | 0 | 15 | 0 | 0 | 0 | 0 | 0 | 800-1 | RTS 21/ II | RTS 20/ II | 0.019 | 19 |  | Práce |  |  |  | POL1_1
|  | s případným nutným přemístěním hromad nebo dočasných skládek na místo potřeby ze vzdálenosti do 30 m, v rovině nebo ve svahu do 1 : 5, | [24 empty] | SPI |  | s případným nutným přemístěním hromad nebo dočasných skládek na místo potřeby ze vzdálenosti do 30 m, v rovině nebo ve svahu do 1 : 5,
15 | 199000002R00 | Poplatky za skládku horniny 1- 4, skupina 17 05 04 z Katalogu odpadů | m3 | 835.634 |  | 0 |  | 0 |  | 0 | 15 | 0 | 0 | 0 | 0 | 0 | 800-1 | RTS 21/ II | RTS 20/ II | 0 | 0 |  | Práce |  |  |  | POL1_1
|  | Odkaz na mn. položky pořadí 10 : 835,63400 |  | 835.634 | [22 empty] | VV | 5
16 | 58337368R | štěrkopísek frakce 0,0 až 63,0 mm; třída A | t | 71.064 |  | 0 |  | 0 |  | 0 | 15 | 0 | 1 | 71.06 | 0 | 0 | SPCM | RTS 21/ II | RTS 20/ II | 0 | 0 |  | Specifikace |  |  |  | POL3_
|  | Odkaz na mn. položky pořadí 13 : 39,48000*1,8 |  | 71.064 | [22 empty] | VV | 5
Díl: | 2 | Základy a zvláštní zakládání |  |  |  | 0 |  | 0 |  | 0 |  | 0 |  | 583.51 |  | 0 |  |  |  |  | 707.28 | [5 empty] | DIL
17 | 212753113R00 | Plastové drenážní trubky montáž ohebné plastové drenážní trubky do rýhy, DN 80, bez lože | m | 105 |  | 0 |  | 0 |  | 0 | 15 | 0 | 0 | 0 | 0 | 0 | 827-1 | RTS 21/ II | RTS 20/ II | 0.052 | 5.46 |  | Práce |  |  |  | POL1_
|  | pod základy : 23*2+20+12*2+7,5*2 |  | 105 | [22 empty] | VV | 0
18 | 212753115R00 | Plastové drenážní trubky montáž ohebné plastové drenážní trubky do rýhy, DN 125, bez lože | m | 94 |  | 0 |  | 0 |  | 0 | 15 | 0 | 0 | 0 | 0 | 0 | 827-1 | RTS 21/ II | RTS 20/ II | 0.058 | 5.45 |  | Práce |  |  |  | POL1_
|  | drenáž kolem objektu : (26*2+21*2) |  | 94 | [22 empty] | VV | 0
19 | 212971110R00 | Zřízení opláštění odvod. trativodů z geotextilie o sklonu do 2,5, | m2 | 343.9 |  | 0 |  | 0 |  | 0 | 15 | 0 | 0.00018 | 0.06 | 0 | 0 | 800-2 | RTS 21/ II | RTS 20/ II | 0.075 | 25.79 |  | Práce |  |  |  | POL1_
|  | v rýze nebo v zářezu se stěnami, | [24 empty] | SPI
|  | drenáž kolem objektu : (0,7*2+2*0,6+0,5)*(26*2+21*2) |  | 291.4 | [22 empty] | VV | 0
|  | pod základy : (23*2+20+12*2+7,5*2)*0,5 |  | 52.5 | [22 empty] | VV | 0
20 | 215901101RT5 | Zhutnění podloží z rostlé horniny 1 až 4 pod násypy z hornin soudržných do 92% PS a nesoudržných sypkých relativní ulehlosti l(d) do 0,8 vibrační deskou | m2 | 246.3 |  | 0 |  | 0 |  | 0 | 15 | 0 | 0 | 0 | 0 | 0 | 800-1 | RTS 21/ II | RTS 20/ II | 0.15 | 36.95 |  | Práce |  |  |  | POL1_1
|  | z rostlé horniny tř.1 - 4 pod násypy z hornin soudržných do 92% PS a hornin nesoudržných sypkých relativní ulehlosti I(d) do 0,8 | [24 empty] | SPI |  | z rostlé horniny tř.1 - 4 pod násypy z hornin soudržných do 92% PS a hornin nesoudržných sypkých relativní ulehlosti I(d) do 0,8
|  | 21,7+12,6+7,7+11,7+21,7+13+15,7+10,1+12,5+10+7,5+9,6+3,7+13,7+9,2+23,1+12,4+17,6+12,8 |  | 246.3 | [22 empty] | VV | 0
21 | 273321321R00 | Beton základových desek železový třídy C 20/25 | m3 | 47.175 |  | 0 |  | 0 |  | 0 | 15 | 0 | 2.525 | 119.12 | 0 | 0 | 801-1 | RTS 21/ II | RTS 20/ II | 0.48 | 22.64 |  | Práce |  |  |  | POL1_1
|  | bez dodávky a uložení výztuže | [24 empty] | SPI
|  | 314,5*0,15 |  | 47.175 | [22 empty] | VV | 0
22 | 273351215R00 | Bednění stěn základových desek zřízení | m2 | 38.9925 |  | 0 |  | 0 |  | 0 | 15 | 0 | 0.0392 | 1.53 | 0 | 0 | 801-1 | RTS 21/ II | RTS 20/ II | 1.6 | 62.39 |  | Práce |  |  |  | POL1_1
|  | svislé nebo šikmé (odkloněné) , půdorysně přímé nebo zalomené, stěn základových desek ve volných nebo zapažených jámách, rýhách, šachtách, včetně případných vzpěr, | [24 empty] | SPI |  | svislé nebo šikmé (odkloněné) , půdorysně přímé nebo zalomené, stěn základových desek ve volných nebo zapažených jámách, rýhách, šachtách, včetně případných vzpěr,
|  | 0,45*(24,6*2+18,725*2) |  | 38.9925 | [22 empty] | VV | 0
23 | 273351216R00 | Bednění stěn základových desek odstranění | m2 | 38.9925 |  | 0 |  | 0 |  | 0 | 15 | 0 | 0 | 0 | 0 | 0 | 801-1 | RTS 21/ II | RTS 20/ II | 0.32 | 12.48 |  | Práce |  |  |  | POL1_1
|  | svislé nebo šikmé (odkloněné) , půdorysně přímé nebo zalomené, stěn základových desek ve volných nebo zapažených jámách, rýhách, šachtách, včetně případných vzpěr, | [24 empty] | SPI |  | svislé nebo šikmé (odkloněné) , půdorysně přímé nebo zalomené, stěn základových desek ve volných nebo zapažených jámách, rýhách, šachtách, včetně případných vzpěr,
|  | Včetně očištění, vytřídění a uložení bednicího materiálu. | [24 empty] | POP
|  | Odkaz na mn. položky pořadí 22 : 38,99250 |  | 38.9925 | [22 empty] | VV | 5
24 | 273361921RT5 | Výztuž základových desek ze svařovaných sítí průměr drátu 6 mm, velikost oka 150/150 mm | t | 2.1917 |  | 0 |  | 0 |  | 0 | 15 | 0 | 1.0554 | 2.31 | 0 | 0 | 801-1 | RTS 21/ II | RTS 20/ II | 15.231 | 33.38 |  | Práce |  |  |  | POL1_1
|  | včetně distančních prvků | [24 empty] | SPI
|  | 314,5*2*1,15*0,00303 |  | 2.1917 | [22 empty] | VV | 0
25 | 274272140RT5 | Zdivo základové z bednicích tvárnic tloušťky 300 mm, výplň betonem C 25/30 | m2 | 5.625 |  | 0 |  | 0 |  | 0 | 15 | 0 | 0.74 | 4.16 | 0 | 0 | 801-1 | RTS 21/ II | RTS 20/ II | 1.1 | 6.19 |  | Práce |  |  |  | POL1_1
|  | s výplní betonem, bez výztuže, | [24 empty] | SPI
|  | 0,75*1,5*5 |  | 5.625 | [22 empty] | VV | 0
26 | 274272150RT5 | Zdivo základové z bednicích tvárnic tloušťky 400 mm, výplň betonem C 25/30 | m2 | 94.6 |  | 0 |  | 0 |  | 0 | 15 | 0 | 0.963 | 91.1 | 0 | 0 | 801-1 | RTS 21/ II | RTS 20/ II | 1.22 | 115.41 |  | Práce |  |  |  | POL1_1
|  | s výplní betonem, bez výztuže, | [24 empty] | SPI
|  | 0,5*(5,5+3,8+1,5+4,5+3,6*2+14,5*2+3,8*3+1,7+2,375+2,1+4,4*4+2,625+5,475+14,475*2+3,8*3+1,725+2,875+2,075+5,5+3,8+1,5+4,5+3,6*2+4,25*3+8,3+3,85) |  | 94.6 | [22 empty] | VV | 0
27 | 274321411R00 | Beton základových pasů železový třídy C 25/30 | m3 | 56.928 |  | 0 |  | 0 |  | 0 | 15 | 0 | 2.525 | 143.74 | 0 | 0 | 801-1 | RTS 21/ II | RTS 20/ II | 0.48 | 27.33 |  | Práce |  |  |  | POL1_1
|  | včetně dodávky a uložení betonu, bez výztuže | [24 empty] | SPI
|  | 0,9*0,4*(5,25+5,25+4,95+1,4+5,25+13,175*4+3,3*2+3,9+4,95+1,5+4,35+9,3+1,65) |  | 38.538 | [22 empty] | VV | 0
|  | 0,4*0,6*(4,6+3,6*2+3,3+4,6+3,2+3,3+1,35+2,375+1,95+3,9+1,575+2,875+1,725+3,1+1,7+3,1+3,3+1,025+2,275*2+3,1+1,7+1,7*2+6,475) |  | 17.616 | [22 empty] | VV | 0
|  | 0,4*0,15*(1,2+0,6*2+1,2+0,35*2+1,2+1,2+0,25+0,35+1,2+1,2+0,85*2+1,5) |  | 0.774 | [22 empty] | VV | 0
28 | 274361821R00 | Výztuž základových pasů z betonářské oceli 10 505 (R) | t | 7.3212 |  | 0 |  | 0 |  | 0 | 15 | 0 | 1.0212 | 7.48 | 0 | 0 | 801-1 | RTS 21/ II | RTS 20/ II | 23.531 | 172.27 |  | Práce |  |  |  | POL1_1
|  | 0,75*1,5*5*0,3*0,07 |  | 0.11813 | [22 empty] | VV | 0
|  | 0,5*(5,5+3,8+1,5+4,5+3,6*2+14,5*2+3,8*3+1,7+2,375+2,1+4,4*4+2,625+5,475+14,475*2+3,8*3+1,725+2,875+2,075+5,5+3,8+1,5+4,5+3,6*2+4,25*3+8,3+3,85)*0,4*0,07 |  | 2.6488 | [22 empty] | VV | 0
|  | Odkaz na mn. položky pořadí 27 : 56,92800*0,08 |  | 4.5542 | [22 empty] | VV | 5
29 | 289971211R00 | Zřízení vrstvy z geotextilie na upraveném povrchu sklon do 1:5, šířka od 0 do 3 m | m2 | 283.245 |  | 0 |  | 0 |  | 0 | 15 | 0 | 3e-05 | 0.01 | 0 | 0 | 800-2 | RTS 21/ II | RTS 20/ II | 0.044 | 12.46 |  | Práce |  |  |  | POL1_
|  | (21,7+12,6+7,7+11,7+21,7+13+15,7+10,1+12,5+10+7,5+9,6+3,7+13,7+9,2+23,1+12,4+17,6+12,8)*1,15 |  | 283.245 | [22 empty] | VV | 0
30 | 451315111R00 | Podklad. nebo vyrovnáv. vrstva z betonu prostého beton C 25/30, tloušťka do 100 mm | m2 | 142.32 |  | 0 |  | 0 |  | 0 | 15 | 0 | 0.19276 | 27.43 | 0 | 0 | 821-1 | RTS 21/ II | RTS 20/ II | 1.098 | 156.27 |  | Práce |  |  |  | POL1_
|  | 0,9*(5,25+5,25+4,95+1,4+5,25+13,175*4+3,3*2+3,9+4,95+1,5+4,35+9,3+1,65) |  | 96.345 | [22 empty] | VV | 0
|  | 0,6*(4,6+3,6*2+3,3+4,6+3,2+3,3+1,35+2,375+1,95+3,9+1,575+2,875+1,725+3,1+1,7+3,1+3,3+1,025+2,275*2+3,1+1,7+1,7*2+6,475) |  | 44.04 | [22 empty] | VV | 0
|  | 0,15*(1,2+0,6*2+1,2+0,35*2+1,2+1,2+0,25+0,35+1,2+1,2+0,85*2+1,5) |  | 1.935 | [22 empty] | VV | 0
31 | 564851111R00 | Podklad ze štěrkodrti s rozprostřením a zhutněním frakce 0-63 mm, tloušťka po zhutnění 150 mm | m2 | 492.6 |  | 0 |  | 0 |  | 0 | 15 | 0 | 0.378 | 186.2 | 0 | 0 | 822-1 | RTS 21/ II | RTS 20/ II | 0.026 | 12.81 |  | Práce |  |  |  | POL1_1
|  | (21,7+12,6+7,7+11,7+21,7+13+15,7+10,1+12,5+10+7,5+9,6+3,7+13,7+9,2+23,1+12,4+17,6+12,8)*2 |  | 492.6 | [22 empty] | VV | 0
32 | 28611222.AR | trubka plastová drenážní PVC; ohebná; perforovaná po celém obvodu; DN 80,0 mm | m | 110.25 |  | 0 |  | 0 |  | 0 | 15 | 0 | 0.00022 | 0.02 | 0 | 0 | SPCM | RTS 21/ II | RTS 20/ II | 0 | 0 |  | Specifikace |  |  |  | POL3_
|  | Odkaz na mn. položky pořadí 17 : 105,00000*1,05 |  | 110.25 | [22 empty] | VV | 5
33 | 28611224.AR | trubka plastová drenážní PVC; ohebná; perforovaná po celém obvodu; DN 125,0 mm | m | 98.7 |  | 0 |  | 0 |  | 0 | 15 | 0 | 0.0006 | 0.06 | 0 | 0 | SPCM | RTS 21/ II | RTS 20/ II | 0 | 0 |  | Specifikace |  |  |  | POL3_
|  | Odkaz na mn. položky pořadí 18 : 94,00000*1,05 |  | 98.7 | [22 empty] | VV | 5
34 | 67352004R | geotextilie PET; funkce drenážní, separační, ochranná, filtrační; plošná hmotnost 300 g/m2 | m2 | 378.29 |  | 0 |  | 0 |  | 0 | 15 | 0 | 0.0003 | 0.11 | 0 | 0 | SPCM | RTS 21/ II | RTS 20/ II | 0 | 0 |  | Specifikace |  |  |  | POL3_
|  | Odkaz na mn. položky pořadí 19 : 343,90000*1,1 |  | 378.29 | [22 empty] | VV | 5
35 | 67352007R | geotextilie PET; funkce drenážní, separační, ochranná, filtrační; plošná hmotnost 600 g/m2 | m2 | 297.4072 |  | 0 |  | 0 |  | 0 | 15 | 0 | 0.0006 | 0.18 | 0 | 0 | SPCM | RTS 21/ II | RTS 20/ II | 0 | 0 |  | Specifikace |  |  |  | POL3_
|  | Odkaz na mn. položky pořadí 29 : 283,24500*1,05 |  | 297.4072 | [22 empty] | VV | 5
Díl: | 3 | Svislé a kompletní konstrukce |  |  |  | 0 |  | 0 |  | 0 |  | 0 |  | 304.45 |  | 0 |  |  |  |  | 1176.99 | [5 empty] | DIL
36 | 311238144R00 | Zdivo nosné z cihel a tvarovek pálených tloušťky 300 mm, , charakteristická pevnost v tlaku fk = 3,88 MPa, součinitel prostupu tepla U=0,55 W/m2.K, hodnota pro zdivo bez omítky při vlhkosti 0,5%, | m2 | 445.7 |  | 0 |  | 0 |  | 0 | 15 | 0 | 0.26586 | 118.49 | 0 | 0 | 801-1 | RTS 21/ II | RTS 20/ II | 0.74 | 329.82 |  | Práce |  |  |  | POL1_1
|  | 1np : 2,75*(4+1,375+5,5+4+1,5+4,5+4+4+2,25+4,25+8,5+4,25+2,25+4+4+4,5+1,5+4+5,5+1,375+4+1,35*2+4) |  | 236.3625 | [22 empty] | VV | 0
|  | -(1,5*1,4+1,75*1,4+2*2,25+1,5*1,4+2,25*1,4+2,25*2,25+2,25*2,25+2,25*1,4+1,5*1,4+2*2,25+1,75*1,65+1,5*1,4+(1,25+1,5+1,25)*2,25) |  | -48.1625 | [22 empty] | VV | 0
|  | 2np : 1,5*(4+1,375+5,5+4+1,5+4,5+4+4+2,25+4,25+8,5+4,25+2,25+4+4+4,5+1,5+4+5,5+1,375+4+1,35*2+4) |  | 128.925 | [22 empty] | VV | 0
|  | 50,5+22,8+4,5*1,75+50,5+22,8+4,5*1,75 |  | 162.35 | [22 empty] | VV | 0
|  | -(1,5*1,475*4+1,75*1,475+2*2,325+2,25*2,325*2+2*2,325+1,75*1,475) |  | -33.775 | [22 empty] | VV | 0
37 | 311238323R00 | Zdivo nosné z cihel a tvarovek pálených akusticky tlumivé tloušťky 250 mm, akustický útlum Rw = 53 dB, charakteristická pevnost v tlaku fk = 5,13 MPa, součinitel prostupu tepla U=0,95 W/m2.K | m2 | 510.7775 |  | 0 |  | 0 |  | 0 | 15 | 0 | 0.26459 | 135.15 | 0 | 0 | 801-1 | RTS 21/ II | RTS 20/ II | 1.0204 | 521.2 |  | Práce |  |  |  | POL1_1
|  | 1np : 2,75*(3,75+8,5+4*2+2,125+2,375+1,875+12,125+5+2,75+4,5+12,125+4+2,5+2,875+1,5+8,5+3,75) |  | 237.1875 | [22 empty] | VV | 0
|  | -(0,9*2*7+1*2*5) |  | -22.6 | [22 empty] | VV | 0
|  | 2np : 3*(3,75+8,5+2,125+2,375+1,875+9,75+4,5*2+3,75+8,5+4,75+9,75+8,5+3,75+2,5+2,875+1,5) |  | 249.75 | [22 empty] | VV | 0
|  | -(0,9*2*11) |  | -19.8 | [22 empty] | VV | 0
|  | 1,8*(13,9*2+4,5*2) |  | 66.24 | [22 empty] | VV | 0
38 | 311321411R00 | Beton nadzákladových zdí železový třídy C 25/30 | m3 | 5.985 |  | 0 |  | 0 |  | 0 | 15 | 0 | 2.5277 | 15.13 | 0 | 0 | 801-1 | RTS 21/ II | RTS 20/ II | 1.093 | 6.54 |  | Práce |  |  |  | POL1_
|  | nosných, výplňových, obkladových, půdních, štítových, poprsních apod. (bez výztuže), s pomocným lešením o výšce podlahy do 1900 mm a pro zatížení 1,5 kPa, | [24 empty] | SPI |  | nosných, výplňových, obkladových, půdních, štítových, poprsních apod. (bez výztuže), s pomocným lešením o výšce podlahy do 1900 mm a pro zatížení 1,5 kPa,
|  | 0,2*1,5*5+0,2*1,5*5,2+0,2*1,5*9,75 |  | 5.985 | [22 empty] | VV | 0
39 | 311351111R00 | Bednění nadzákladových zdí oboustranné za každou stranu zvlášť únosné nebo zvlášť hladké nebo zvlášť přesné zřízení | m2 | 63.84 |  | 0 |  | 0 |  | 0 | 15 | 0 | 0.03931 | 2.51 | 0 | 0 | 801-1 | RTS 21/ II | RTS 20/ II | 0.86781 | 55.4 |  | Práce |  |  |  | POL1_
|  | svislé nebo šikmé (odkloněné), půdorysně přímé nebo zalomené nadzákladových zdí nosných, výplňových, obkladových, půdních, štítových, poprsních apod. ve volném prostranství, ve volných nebo zapažených jámách, rýhách, šachtách, včetně případných vzpěr, | [24 empty] | SPI |  | svislé nebo šikmé (odkloněné), půdorysně přímé nebo zalomené nadzákladových zdí nosných, výplňových, obkladových, půdních, štítových, poprsních apod. ve volném prostranství, ve volných nebo zapažených jámách, rýhách, šachtách, včetně případných vzpěr,
|  | (0,2+2*1,5)*5+(0,2+2*1,5)*5,2+(0,2+2*1,5)*9,75 |  | 63.84 | [22 empty] | VV | 0
40 | 311351112R00 | Bednění nadzákladových zdí oboustranné za každou stranu zvlášť únosné nebo zvlášť hladké nebo zvlášť přesné odstranění | m2 | 63.84 |  | 0 |  | 0 |  | 0 | 15 | 0 | 0 | 0 | 0 | 0 | 801-1 | RTS 21/ II | RTS 20/ II | 0.33074 | 21.11 |  | Práce |  |  |  | POL1_
|  | svislé nebo šikmé (odkloněné), půdorysně přímé nebo zalomené nadzákladových zdí nosných, výplňových, obkladových, půdních, štítových, poprsních apod. ve volném prostranství, ve volných nebo zapažených jámách, rýhách, šachtách, včetně případných vzpěr, | [24 empty] | SPI |  | svislé nebo šikmé (odkloněné), půdorysně přímé nebo zalomené nadzákladových zdí nosných, výplňových, obkladových, půdních, štítových, poprsních apod. ve volném prostranství, ve volných nebo zapažených jámách, rýhách, šachtách, včetně případných vzpěr,
|  | Odkaz na mn. položky pořadí 39 : 63,84000 |  | 63.84 | [22 empty] | VV | 5
41 | 311361821R00 | Výztuž nadzákladových zdí z betonářské oceli 10 505(R) | t | 0.89775 |  | 0 |  | 0 |  | 0 | 15 | 0 | 1.0203 | 0.92 | 0 | 0 | 801-1 | RTS 21/ II | RTS 20/ II | 25.271 | 22.69 |  | Práce |  |  |  | POL1_
|  | včetně distančních prvků | [24 empty] | SPI
|  | Odkaz na mn. položky pořadí 38 : 5,98500*0,15 |  | 0.89775 | [22 empty] | VV | 5
42 | 317168112R00 | Překlady keramické montáž a dodávka nenosné, délky 1250 mm, šířky 115 mm, výšky 71 mm | kus | 15 |  | 0 |  | 0 |  | 0 | 15 | 0 | 0.02288 | 0.34 | 0 | 0 | 801-1 | RTS 21/ II | RTS 20/ II | 0.3175 | 4.76 |  | Práce |  |  |  | POL1_1
|  | Včetně dodávky překladů. | [24 empty] | POP
|  | 1np : 7 |  | 7 | [22 empty] | VV | 0
|  | 2np : 8 |  | 8 | [22 empty] | VV | 0
43 | 317168131R00 | Překlady keramické montáž a dodávka nosné, délky 1250 mm, šířky 70 mm, výšky 238 mm | kus | 69 |  | 0 |  | 0 |  | 0 | 15 | 0 | 0.04529 | 3.13 | 0 | 0 | 801-1 | RTS 21/ II | RTS 20/ II | 0.2525 | 17.42 |  | Práce |  |  |  | POL1_1
|  | 1np : 15*3 |  | 45 | [22 empty] | VV | 0
|  | 2np : 8*3 |  | 24 | [22 empty] | VV | 0
44 | 317168133R00 | Překlady keramické montáž a dodávka nosné, délky 1750 mm, šířky 70 mm, výšky 238 mm | kus | 24 |  | 0 |  | 0 |  | 0 | 15 | 0 | 0.06314 | 1.52 | 0 | 0 | 801-1 | RTS 21/ II | RTS 20/ II | 0.2675 | 6.42 |  | Práce |  |  |  | POL1_
|  | 1np : 4*3 |  | 12 | [22 empty] | VV | 0
|  | 2np : 4*3 |  | 12 | [22 empty] | VV | 0
45 | 317168135R00 | Překlady keramické montáž a dodávka nosné, délky 2250 mm, šířky 70 mm, výšky 238 mm | kus | 6 |  | 0 |  | 0 |  | 0 | 15 | 0 | 0.08106 | 0.49 | 0 | 0 | 801-1 | RTS 21/ II | RTS 20/ II | 0.35 | 2.1 |  | Práce |  |  |  | POL1_
|  | 1np : 2*3 |  | 6 | [22 empty] | VV | 0
46 | 317168136R00 | Překlady keramické montáž a dodávka nosné, délky 2500 mm, šířky 70 mm, výšky 238 mm | kus | 6 |  | 0 |  | 0 |  | 0 | 15 | 0 | 0.08999 | 0.54 | 0 | 0 | 801-1 | RTS 21/ II | RTS 20/ II | 0.38 | 2.28 |  | Práce |  |  |  | POL1_
|  | 1np : 2*3 |  | 6 | [22 empty] | VV | 0
47 | 317168137R00 | Překlady keramické montáž a dodávka nosné, délky 2750 mm, šířky 70 mm, výšky 238 mm | kus | 12 |  | 0 |  | 0 |  | 0 | 15 | 0 | 0.09891 | 1.19 | 0 | 0 | 801-1 | RTS 21/ II | RTS 20/ II | 0.41 | 4.92 |  | Práce |  |  |  | POL1_
|  | 1np : 4*3 |  | 12 | [22 empty] | VV | 0
48 | 330321410R00 | Beton sloupů a pilířů železový třídy C 25/30 | m3 | 3.8025 |  | 0 |  | 0 |  | 0 | 15 | 0 | 2.54 | 9.66 | 0 | 0 | 801-1 | RTS 21/ II | RTS 20/ II | 2.304 | 8.76 |  | Práce |  |  |  | POL1_1
|  | táhel, rámových stojek, vzpěr (bez výztuže), s pomocným lešením o výšce podlahy do 1,90 m a pro zatížení do 1,5 kPa, | [24 empty] | SPI |  | táhel, rámových stojek, vzpěr (bez výztuže), s pomocným lešením o výšce podlahy do 1,90 m a pro zatížení do 1,5 kPa,
|  | 1np : 3*(0,25*0,375*4+0,5*0,3*2+0,3*0,3*2) |  | 2.565 | [22 empty] | VV | 0
|  | 2np : 3,3*0,375*0,25*4 |  | 1.2375 | [22 empty] | VV | 0
49 | 331351101R00 | Bednění hranatých sloupů průřezu pravoúhlého čtyřúhelníka zřízení | m2 | 48.3 |  | 0 |  | 0 |  | 0 | 15 | 0 | 0.03808 | 1.84 | 0 | 0 | 801-1 | RTS 21/ II | RTS 20/ II | 0.7 | 33.81 |  | Práce |  |  |  | POL1_1
|  | (pilířů), rámových stojek, táhel nebo vzpěr svislých nebo šikmých (odkloněných) o výšce do 4 m včetně vzepření | [24 empty] | SPI |  | (pilířů), rámových stojek, táhel nebo vzpěr svislých nebo šikmých (odkloněných) o výšce do 4 m včetně vzepření
|  | 1np : 3*((0,25*2+2*0,375)*4+(0,5*2+2*0,3)*2+(0,3*2+2*0,3)*2) |  | 31.8 | [22 empty] | VV | 0
|  | 2np : 3,3*(0,375*2+2*0,25)*4 |  | 16.5 | [22 empty] | VV | 0
50 | 331351102R00 | Bednění hranatých sloupů průřezu pravoúhlého čtyřúhelníka odstranění | m2 | 48.3 |  | 0 |  | 0 |  | 0 | 15 | 0 | 0 | 0 | 0 | 0 | 801-1 | RTS 21/ II | RTS 20/ II | 0.3 | 14.49 |  | Práce |  |  |  | POL1_1
|  | (pilířů), rámových stojek, táhel nebo vzpěr svislých nebo šikmých (odkloněných) o výšce do 4 m včetně vzepření | [24 empty] | SPI |  | (pilířů), rámových stojek, táhel nebo vzpěr svislých nebo šikmých (odkloněných) o výšce do 4 m včetně vzepření
|  | Odkaz na mn. položky pořadí 49 : 48,30000 |  | 48.3 | [22 empty] | VV | 5
51 | 331361821R00 | Výztuž hranatých sloupů z betonářské oceli 10 505(R) | t | 0.57038 |  | 0 |  | 0 |  | 0 | 15 | 0 | 1.024 | 0.58 | 0 | 0 | 801-1 | RTS 21/ II | RTS 20/ II | 29.568 | 16.86 |  | Práce |  |  |  | POL1_1
|  | pilířů, rámových stojek, vzpěr, věšáků nebo táhel svislých nebo šikmých. Včetně distančních prvků. | [24 empty] | SPI
|  | Odkaz na mn. položky pořadí 48 : 3,80253*0,15 |  | 0.57038 | [22 empty] | VV | 5
52 | 342263310R00 | Úpravy, doplňkové práce a příplatky pro sádrokartonové a sádrovláknité příčky úpravy příček pro osazení zařizovacích předmět úprava pro osazení umývadla | kus | 10 |  | 0 |  | 0 |  | 0 | 15 | 0 | 0.00332 | 0.03 | 0 | 0 | 801-1 | RTS 21/ II | RTS 20/ II | 0.36 | 3.6 |  | Práce |  |  |  | POL1_
|  | umyvadlo + madla 1NP : 1 |  | 1 | [22 empty] | VV | 0
|  | WC 1NP : 4 |  | 4 | [22 empty] | VV | 0
|  | WC 2np : 5 |  | 5 | [22 empty] | VV | 0
53 | 342248141R00 | Příčky z tvárnic pálených Příčky z tvárnic pálených tloušťky 115 mm, z děrovaných příčkovek, P 10, zděných na tenkovrstvou maltu | m2 | 121.8 |  | 0 |  | 0 |  | 0 | 15 | 0 | 0.10091 | 12.29 | 0 | 0 | 801-1 | RTS 21/ II | RTS 20/ II | 0.5209 | 63.45 |  | Práce |  |  |  | POL1_1
|  | jednoduché nebo příčky zděné do svislé dřevěné, cihelné, betonové nebo ocelové konstrukce na jakoukoliv maltu vápenocementovou (MVC) nebo cementovou (MC), | [24 empty] | SPI |  | jednoduché nebo příčky zděné do svislé dřevěné, cihelné, betonové nebo ocelové konstrukce na jakoukoliv maltu vápenocementovou (MVC) nebo cementovou (MC),
|  | 1np : 3*(1,875*2+2,25+2,7+1,5+2,25+1,5+1,25+4) |  | 57.6 | [22 empty] | VV | 0
|  | -(0,8*2*5+0,9*2+1*2) |  | -11.8 | [22 empty] | VV | 0
|  | 2np : 3,1*(4+3,75+1,875*2+2,25+3,75+4+2,25+1,5+4+0,75) |  | 93 | [22 empty] | VV | 0
|  | -(0,9*2*5+0,8*2*5) |  | -17 | [22 empty] | VV | 0
54 | 347016133R00 | Předstěny opláštěné sádrokartonovými deskami předsazené stěny volně stojící bez minerální izolace 1x ocelová konstrukce CW 100, tloušťka stěny 115 mm, tloušťka desky 12,5mm, impregnovaná, požární odolnost EI 15 | m2 | 37.5 |  | 0 |  | 0 |  | 0 | 15 | 0 | 0.01267 | 0.48 | 0 | 0 | 801-1 | RTS 21/ II | RTS 20/ II | 0.69 | 25.88 |  | Práce |  |  |  | POL1_1
|  | Včetně: | [24 empty] | POP
|  | - nezbytné úpravy desek na příslušný rozměr | [24 empty] | POP
|  | - úpravy rohů, koutů a hran konstrukcí ze sádrokartonu | [24 empty] | POP
|  | - standardního tmelení Q2, to je: základní tmelení Q1+ dodatečné tmelení (tmelení najemno) a případné přebroušení. | [24 empty] | POP |  | - standardního tmelení Q2, to je: základní tmelení Q1+ dodatečné tmelení (tmelení najemno) a případné přebroušení.
|  | 1np : 3*(0,35+0,9)*5 |  | 18.75 | [22 empty] | VV | 0
|  | 2np : 3*(0,35+0,9)*5 |  | 18.75 | [22 empty] | VV | 0
55 | 34226352a | Revizní dvířka do SDK příček, 600x800 mm | kus | 10 |  | 0 |  | 0 |  | 0 | 15 | 0 | 0.01334 | 0.13 | 0 | 0 |  | Vlastní | RTS 20/ II | 1.29 | 12.9 |  | Práce |  |  |  | POL1_
|  | 1np : 5 |  | 5 | [22 empty] | VV | 0
|  | 2np : 5 |  | 5 | [22 empty] | VV | 0
56 | 34226352b | Revizní dvířka do SDK podhledu, protipožární, 600x600 mm | kus | 2 |  | 0 |  | 0 |  | 0 | 15 | 0 | 0.01334 | 0.03 | 0 | 0 |  | Vlastní | Indiv | 1.29 | 2.58 |  | Práce |  |  |  | POL1_
Díl: | 4 | Vodorovné konstrukce |  |  |  | 0 |  | 0 |  | 0 |  | 0 |  | 249.31 |  | 0 |  |  |  |  | 1767.52 | [5 empty] | DIL
57 | 389381001R00 | Dobetonování prefabrikovaných konstrukcí betonem třídy C 25/30 | m3 | 15 |  | 0 |  | 0 |  | 0 | 15 | 0 | 2.5698 | 38.55 | 0 | 0 | 801-2 | RTS 21/ II | RTS 20/ I | 3.929 | 58.94 |  | Práce |  |  |  | POL1_
|  | se zřízením a odstraněním bednění | [24 empty] | SPI
|  | odhad : 15 |  | 15 | [22 empty] | VV | 0
58 | 411321515R00 | Beton stropů železový stropů deskových, desek plochých střech, desek balkónových, desek hřibových stropů včetně hlavic hřibových sloupů, železový (bez výztuže) třídy C 30/37 | m3 | 10.911 |  | 0 |  | 0 |  | 0 | 15 | 0 | 2.5251 | 27.55 | 0 | 0 | 801-1 | RTS 21/ II | RTS 20/ II | 0.987 | 10.77 |  | Práce |  |  |  | POL1_1
|  | 0,15*(1,58*4,7*2+1,58*9,5)+0,2*(5,775*4,8+0,5*1,9) |  | 10.2133 | [22 empty] | VV | 0
|  | 0,15*3,05*1,525 |  | 0.69769 | [22 empty] | VV | 0
59 | 411322525R00 | Beton stropů železový stropů trámových (žebrových), kazetových, nebo vložkových z tvárnic, nebo z hraněných či zaoblených vln zabudovaného plechového bednění, železový (bez výztuže) třídy C 30/37 | m3 | 8.2315 |  | 0 |  | 0 |  | 0 | 15 | 0 | 2.5251 | 20.79 | 0 | 0 | 801-1 | RTS 21/ II | RTS 20/ II | 0.955 | 7.86 |  | Práce |  |  |  | POL1_
|  | 0,2*(5,775*4,8+0,5*1,9) |  | 5.734 | [22 empty] | VV | 0
|  | 0,5*0,3*(4,4*3+2+1,45) |  | 2.4975 | [22 empty] | VV | 0
60 | 411351205R00 | Bednění stropů deskových včetně podpěrné konstrukce výšky do 3,5 m přes 10 do 12 kPa, - zřízení | m2 | 34.5132 |  | 0 |  | 0 |  | 0 | 15 | 0 | 0.04252 | 1.47 | 0 | 0 | 801-1 | RTS 21/ II | RTS 20/ II | 0.879 | 30.34 |  | Práce |  |  |  | POL1_1
|  | s pomocným lešením | [24 empty] | SPI
|  | (1,58*4,7*2+1,58*9,5) |  | 29.862 | [22 empty] | VV | 0
|  | 3,05*1,525 |  | 4.6513 | [22 empty] | VV | 0
61 | 411351206R00 | Bednění stropů deskových včetně podpěrné konstrukce výšky do 3,5 m přes 10 do 12 kPa, - odstranění | m2 | 34.5132 |  | 0 |  | 0 |  | 0 | 15 | 0 | 0 | 0 | 0 | 0 | 801-1 | RTS 21/ II | RTS 20/ II | 0.436 | 15.05 |  | Práce |  |  |  | POL1_1
|  | s pomocným lešením | [24 empty] | SPI
|  | Odkaz na mn. položky pořadí 60 : 34,51325 |  | 34.5132 | [22 empty] | VV | 5
62 | 411351301R00 | Bednění stropů trámových včetně podpěrné konstrukce výšky do 3,5 m do 5 kPa, - zřízení | m2 | 40.77 |  | 0 |  | 0 |  | 0 | 15 | 0 | 0.0336 | 1.37 | 0 | 0 | 801-1 | RTS 21/ II | RTS 20/ II | 0.81 | 33.02 |  | Práce |  |  |  | POL1_
|  | s pomocným lešením | [24 empty] | SPI
|  | (5,775*4,8+0,5*1,9)+0,5*(2,125*4+1,45*2+2*2+4,4*2) |  | 40.77 | [22 empty] | VV | 0
63 | 411351302R00 | Bednění stropů trámových včetně podpěrné konstrukce výšky do 3,5 m do 5 kPa, - odstranění | m2 | 40.77 |  | 0 |  | 0 |  | 0 | 15 | 0 | 0 | 0 | 0 | 0 | 801-1 | RTS 21/ II | RTS 20/ II | 0.487 | 19.85 |  | Práce |  |  |  | POL1_
|  | s pomocným lešením | [24 empty] | SPI
|  | Odkaz na mn. položky pořadí 62 : 40,77000 |  | 40.77 | [22 empty] | VV | 5
64 | 411351801R00 | Bednění stropů bednění svislých ploch zřízení | m | 129.27 |  | 0 |  | 0 |  | 0 | 15 | 0 | 0.03047 | 3.94 | 0 | 0 | 801-1 | RTS 21/ II | RTS 20/ II | 0.87 | 112.46 |  | Práce |  |  |  | POL1_1
|  | s pomocným lešením | [24 empty] | SPI
|  | (1,58*2+4,7*2+1,58*2+9,5)+4,8 |  | 30.02 | [22 empty] | VV | 0
|  | (24,6*2+18,725*2+6,3*2) |  | 99.25 | [22 empty] | VV | 0
65 | 411351802R00 | Bednění stropů bednění svislých ploch odstranění | m | 129.27 |  | 0 |  | 0 |  | 0 | 15 | 0 | 0 | 0 | 0 | 0 | 801-1 | RTS 21/ II | RTS 20/ II | 0.232 | 29.99 |  | Práce |  |  |  | POL1_1
|  | s pomocným lešením | [24 empty] | SPI
|  | Odkaz na mn. položky pořadí 64 : 129,27000 |  | 129.27 | [22 empty] | VV | 5
66 | 411361821R00 | Výztuž stropů z betonářské oceli 10 505(R) | t | 2.8714 |  | 0 |  | 0 |  | 0 | 15 | 0 | 1.0214 | 2.93 | 0 | 0 | 801-1 | RTS 21/ II | RTS 20/ II | 26.616 | 76.42 |  | Práce |  |  |  | POL1_1
|  | prostě uložených, vetknutých i spojitých, deskových, trámových (žebrových, kazetových), s keramickými a jinými vložkami, konzolových nebo balkónových, hřibových včetně hlavic hřibových sloupů, plochých střech a pro zavěšení železobetonových podhledů. Včetně distančních prvků. | [24 empty] | SPI |  | prostě uložených, vetknutých i spojitých, deskových, trámových (žebrových, kazetových), s keramickými a jinými vložkami, konzolových nebo balkónových, hřibových včetně hlavic hřibových sloupů, plochých střech a pro zavěšení železobetonových podhledů. Včetně distančních prvků.
|  | Odkaz na mn. položky pořadí 59 : 8,23153*0,15 |  | 1.2347 | [22 empty] | VV | 5
|  | Odkaz na mn. položky pořadí 58 : 10,91100*0,15 |  | 1.6366 | [22 empty] | VV | 5
67 | 411364611R00 | Výztuž k přerušení tepelného mostu předsazených konstrukcí prvek k přerušení tepelného mostu pro propojení atik a krátkých konzol, , výška prvku 150 - 250 mm, bez požární odolnosti | kus | 21 |  | 0 |  | 0 |  | 0 | 15 | 0 | 0.00202 | 0.04 | 0 | 0 | 801-1 | RTS 21/ II | RTS 20/ II | 0.36 | 7.56 |  | Práce |  |  |  | POL1_1
|  | usazení, srovnání polohy a zajištění prvku v poloze | [24 empty] | SPI
68 | 413941123R00 | Osazení ocelových válcovaných nosníků ve stropech bez materiálu, výšky přes 120 do 220 mm | t | 0.97735 |  | 0 |  | 0 |  | 0 | 15 | 0 | 0.01663 | 0.02 | 0 | 0 | 801-1 | RTS 21/ II | RTS 20/ II | 16.583 | 16.21 |  | Práce |  |  |  | POL1_
|  | I , IE, U , UE nebo L | [24 empty] | SPI
|  | HEA 18 : 3,95*2*0,0355 |  | 0.28045 | [22 empty] | VV | 0
|  | HEA 22 : (4,4*2+5)*0,0505 |  | 0.6969 | [22 empty] | VV | 0
69 | 416022121R00 | Podhledy na kovové konstrukci opláštěné deskami sádrokartonovými dvouúrovňový křížový rošt z profilů CD zavěšený 1x deska, tloušťky 12,5 mm, standard, , bez izolace | m2 | 454 |  | 0 |  | 0 |  | 0 | 15 | 0 | 0.01243 | 5.64 | 0 | 0 | 801-1 | RTS 21/ II | RTS 20/ II | 0.95 | 431.3 |  | Práce |  |  |  | POL1_1
|  | s úpravou rohů, koutů a hran konstrukcí, přebroušení a tmelení spár, | [24 empty] | POP
|  | 1np : 26,39+4,94+14+8+23,34+13,59+4,33+15,5+1,88+2,97+14+4,5+19+15+13,59+7+7+23,34 |  | 218.37 | [22 empty] | VV | 0
|  | 2np : 21,98+6,5+12,28+11,16+23,34+7,13+13,28+13,59+4,5+19+14+7+15+13,59+6,5+23,34+11,16+12,28 |  | 235.63 | [22 empty] | VV | 0
70 | 416022123R00 | Podhledy na kovové konstrukci opláštěné deskami sádrokartonovými dvouúrovňový křížový rošt z profilů CD zavěšený 1x deska, tloušťky 12,5 mm, impregnovaná, , bez izolace | m2 | 58.92 |  | 0 |  | 0 |  | 0 | 15 | 0 | 0.01253 | 0.74 | 0 | 0 | 801-1 | RTS 21/ II | RTS 20/ II | 0.95 | 55.97 |  | Práce |  |  |  | POL1_1
|  | s úpravou rohů, koutů a hran konstrukcí, přebroušení a tmelení spár, | [24 empty] | POP
|  | 1np : 13+5,94+3,9+5,12+4+4 |  | 35.96 | [22 empty] | VV | 0
|  | 2np : 5,96+3,9+5,12+3,99+3,99 |  | 22.96 | [22 empty] | VV | 0
71 | 416093121R00 | Doplňkové práce čelo podhledu SDK výšky od 200 do 500 mm, z desek standard, tloušťky 12,5 mm | m2 | 4.1 |  | 0 |  | 0 |  | 0 | 15 | 0 | 0.01369 | 0.06 | 0 | 0 | 801-1 | RTS 21/ II | RTS 20/ II | 0.95 | 3.9 |  | Práce |  |  |  | POL1_
|  | bez dodávky izolace | [24 empty] | POP
|  | čelo schodiště : 0,5*(4,075+2,75+1,375) |  | 4.1 | [22 empty] | VV | 0
72 | 417321414R00 | Železobeton ztužujících pásů a věnců třídy C 25/30 | m3 | 30.9435 |  | 0 |  | 0 |  | 0 | 15 | 0 | 2.5251 | 78.14 | 0 | 0 | 801-1 | RTS 21/ II | RTS 20/ I | 1.448 | 44.81 |  | Práce |  |  |  | POL1_
|  | 1np : 0,3*0,3*(4+1,375+5,5+4+1,5+4,5+4+4+2,25+4,25+8,5+4,25+2,25+4+4+4,5+1,5+4+5,5+1,375+4+1,35*2+4) |  | 7.7355 | [22 empty] | VV | 0
|  | 2np : 0,3*0,3*(4+1,375+5,5+4+1,5+4,5+4+4+2,25+4,25+8,5+4,25+2,25+4+4+4,5+1,5+4+5,5+1,375+4+1,35*2+4) |  | 7.7355 | [22 empty] | VV | 0
|  | 1np : 0,3*0,25*(3,75+8,5+4*2+2,125+2,375+1,875+12,125+5+2,75+4,5+12,125+4+2,5+2,875+1,5+8,5+3,75) |  | 6.4688 | [22 empty] | VV | 0
|  | 2np : 0,3*0,25*(3,75+8,5+2,125+2,375+1,875+9,75+4,5*2+3,75+8,5+4,75+9,75+8,5+3,75+2,5+2,875+1,5) |  | 6.2438 | [22 empty] | VV | 0
|  | 0,3*0,25*(13,9*2+4,5*2) |  | 2.76 | [22 empty] | VV | 0
73 | 417351115R00 | Bednění bočnic ztužujících pásů a věnců včetně vzpěr zřízení | m2 | 378.2 |  | 0 |  | 0 |  | 0 | 15 | 0 | 0.00782 | 2.96 | 0 | 0 | 801-1 | RTS 21/ II | RTS 20/ I | 0.79 | 298.78 |  | Práce |  |  |  | POL1_
|  | 1np : 0,5*2*(4+1,375+5,5+4+1,5+4,5+4+4+2,25+4,25+8,5+4,25+2,25+4+4+4,5+1,5+4+5,5+1,375+4+1,35*2+4) |  | 85.95 | [22 empty] | VV | 0
|  | 2np : 0,5*2*(4+1,375+5,5+4+1,5+4,5+4+4+2,25+4,25+8,5+4,25+2,25+4+4+4,5+1,5+4+5,5+1,375+4+1,35*2+4) |  | 85.95 | [22 empty] | VV | 0
|  | 1np : 0,5*2*(3,75+8,5+4*2+2,125+2,375+1,875+12,125+5+2,75+4,5+12,125+4+2,5+2,875+1,5+8,5+3,75) |  | 86.25 | [22 empty] | VV | 0
|  | 2np : 0,5*2*(3,75+8,5+2,125+2,375+1,875+9,75+4,5*2+3,75+8,5+4,75+9,75+8,5+3,75+2,5+2,875+1,5) |  | 83.25 | [22 empty] | VV | 0
|  | 0,5*2*(13,9*2+4,5*2) |  | 36.8 | [22 empty] | VV | 0
74 | 417351116R00 | Bednění bočnic ztužujících pásů a věnců včetně vzpěr odstranění | m2 | 378.2 |  | 0 |  | 0 |  | 0 | 15 | 0 | 0 | 0 | 0 | 0 | 801-1 | RTS 21/ II | RTS 20/ I | 0.24 | 90.77 |  | Práce |  |  |  | POL1_
|  | Odkaz na mn. položky pořadí 73 : 378,20000 |  | 378.2 | [22 empty] | VV | 5
75 | 417361821R00 | Výztuž ztužujících pásů a věnců z betonářské oceli 10 505(R) | t | 3.7132 |  | 0 |  | 0 |  | 0 | 15 | 0 | 1.0167 | 3.78 | 0 | 0 | 801-1 | RTS 21/ II | RTS 20/ I | 27.673 | 102.76 |  | Práce |  |  |  | POL1_
|  | Včetně distančních prvků. | [24 empty] | SPI
|  | Odkaz na mn. položky pořadí 72 : 30,94350*0,12 |  | 3.7132 | [22 empty] | VV | 5
76 | 430321414R00 | Beton schodišťových konstrukcí (stupňů, schodnic, ramen, podest s nosníky) železový třídy C 25/30 | m3 | 1.8769 |  | 0 |  | 0 |  | 0 | 15 | 0 | 2.5251 | 4.74 | 0 | 0 | 801-1 | RTS 21/ II | RTS 20/ II | 3.7695 | 7.07 |  | Práce |  |  |  | POL1_1
|  | 0,15*1,375*3*2 |  | 1.2375 | [22 empty] | VV | 0
|  | (0,3*0,155*1,375*10*2)/2 |  | 0.63938 | [22 empty] | VV | 0
77 | 430361121R00 | Výztuž schodišťových konstrukcí (stupňů, schodnic, ramen, podest s nosníky) z betonářské oceli 10216 | t | 0.28153 |  | 0 |  | 0 |  | 0 | 15 | 0 | 1.0209 | 0.29 | 0 | 0 | 801-1 | RTS 21/ II | RTS 20/ II | 54.168 | 15.25 |  | Práce |  |  |  | POL1_1
|  | Včetně distančních prvků. | [24 empty] | SPI
|  | Odkaz na mn. položky pořadí 76 : 1,87687*0,15 |  | 0.28153 | [22 empty] | VV | 5
78 | 431351121R00 | Bednění podest a podstupňových desek přímočarých zřízení | m2 | 14.9125 |  | 0 |  | 0 |  | 0 | 15 | 0 | 0.04597 | 0.69 | 0 | 0 | 801-1 | RTS 21/ II | RTS 20/ II | 2.3 | 34.3 |  | Práce |  |  |  | POL1_1
|  | včetně podpěrné konstrukce o výšce do 4 m | [24 empty] | SPI
|  | s pomocným lešením o výšce podlahy do 1900 mm a pro zatížení do 1,5 kPa, | [24 empty] | POP
|  | 1,375*3*2+3*0,4*2 |  | 10.65 | [22 empty] | VV | 0
|  | 0,155*1,375*10*2 |  | 4.2625 | [22 empty] | VV | 0
79 | 431351122R00 | Bednění podest a podstupňových desek přímočarých odstranění | m2 | 14.9125 |  | 0 |  | 0 |  | 0 | 15 | 0 | 0 | 0 | 0 | 0 | 801-1 | RTS 21/ II | RTS 20/ II | 0.338 | 5.04 |  | Práce |  |  |  | POL1_1
|  | včetně podpěrné konstrukce o výšce do 4 m | [24 empty] | SPI
|  | Odkaz na mn. položky pořadí 78 : 14,91250 |  | 14.9125 | [22 empty] | VV | 5
80 | 457311117R00 | Vyrovnávací beton beton C 20/25 | m3 | 1.8508 |  | 0 |  | 0 |  | 0 | 15 | 0 | 2.5254 | 4.67 | 0 | 0 | 821-1 | RTS 21/ II | RTS 20/ II | 3.572 | 6.61 |  | Práce |  |  |  | POL1_1
|  | na vodorovné mostní konstrukci s očištěním podkladních ploch, provedený v předepsaném spádu, | [24 empty] | SPI
|  | balkony : 0,07*(6,49+6,73*2+6,49) |  | 1.8508 | [22 empty] | VV | 0
81 | 41113390a | Montáž str.panelů z př.bet., H do 18 m,1,5 t vč. dodávky panelu | m2 | 260.3 |  | 0 |  | 0 |  | 0 | 15 | 0 | 0.19118 | 49.76 | 0 | 0 |  | Vlastní | Indiv | 0.97 | 252.49 |  | Práce |  |  |  | POL1_
|  | 300,3-40 |  | 260.3 | [22 empty] | VV | 0
82 | 13486310R | tyč ocelová profilová válcovaná za tepla S235 (11375); průřez HEA; výška 180 mm | t | 0.33654 |  | 0 |  | 0 |  | 0 | 15 | 0 | 1 | 0.34 | 0 | 0 | SPCM | RTS 21/ II | RTS 20/ II | 0 | 0 |  | Specifikace |  |  |  | POL3_
|  | HEA 18 : 3,95*2*0,0355*1,2 |  | 0.33654 | [22 empty] | VV | 0
83 | 13486320R | tyč ocelová profilová válcovaná za tepla S235 (11375); průřez HEA; výška 220 mm | t | 0.83628 |  | 0 |  | 0 |  | 0 | 15 | 0 | 1 | 0.84 | 0 | 0 | SPCM | RTS 21/ II | RTS 20/ II | 0 | 0 |  | Specifikace |  |  |  | POL3_
|  | HEA 22 : (4,4*2+5)*0,0505*1,2 |  | 0.83628 | [22 empty] | VV | 0
Díl: | 5 | Komunikace |  |  |  | 0 |  | 0 |  | 0 |  | 0 |  | 1118.25 |  | 0 |  |  |  |  | 113.28 | [5 empty] | DIL
84 | 564851111RT4 | Podklad ze štěrkodrti s rozprostřením a zhutněním frakce 0-63 mm, tloušťka po zhutnění 150 mm | m2 | 2022.8 |  | 0 |  | 0 |  | 0 | 15 | 0 | 0.378 | 764.62 | 0 | 0 | 822-1 | RTS 21/ II | RTS 20/ II | 0.026 | 52.59 |  | Práce |  |  |  | POL1_
|  | 505,7*4 |  | 2022.8 | [22 empty] | VV | 0
85 | 564861111R00 | Podklad ze štěrkodrti s rozprostřením a zhutněním frakce 0-63 mm, tloušťka po zhutnění 200 mm | m2 | 505.7 |  | 0 |  | 0 |  | 0 | 15 | 0 | 0.441 | 223.01 | 0 | 0 | 822-1 | RTS 21/ II | RTS 20/ II | 0.029 | 14.67 |  | Práce |  |  |  | POL1_
|  | 505,7 |  | 505.7 | [22 empty] | VV | 0
86 | 568111111R00 | Vyztužení podkladní vrstvy z geotextilie, sklon povrchu do 1:5, role šířky 3 m | m2 | 505.7 |  | 0 |  | 0 |  | 0 | 15 | 0 | 0 | 0 | 0 | 0 | 822-1 | RTS 21/ II | RTS 20/ II | 0.091 | 46.02 |  | Práce |  |  |  | POL1_
|  | 505,7 |  | 505.7 | [22 empty] | VV | 0
87 | 596215040R00 | Kladení zámkové dlažby do drtě tloušťka dlažby 80 mm, tloušťka lože 40 mm | m2 | 505.7 |  | 0 |  | 0 |  | 0 | 15 | 0 | 0.0739 | 37.37 | 0 | 0 | 822-1 | RTS 21/ II | RTS 20/ II | 0 | 0 |  | Práce |  |  |  | POL1_1
|  | s provedením lože z kameniva drceného, s vyplněním spár, s dvojitým hutněním a se smetením přebytečného materiálu na krajnici. S dodáním hmot pro lože a výplň spár. | [24 empty] | SPI |  | s provedením lože z kameniva drceného, s vyplněním spár, s dvojitým hutněním a se smetením přebytečného materiálu na krajnici. S dodáním hmot pro lože a výplň spár.
|  | 505,7 |  | 505.7 | [22 empty] | VV | 0
88 | 592451152R | dlažba betonová dvouvrstvá, skladebná; obdélník; dlaždice pro nevidomé; bílá; l = 200 mm; š = 100 mm; tl. 60,0 mm | m2 | 0.8 |  | 0 |  | 0 |  | 0 | 15 | 0 | 0.1315 | 0.11 | 0 | 0 | SPCM | RTS 21/ II | RTS 20/ II | 0 | 0 |  | Specifikace |  |  |  | POL3_1
|  | 4*0,2 |  | 0.8 | [22 empty] | VV | 0
89 | 5924511910R | dlažba betonová dvouvrstvá; čtverec; šedá; l = 200 mm; š = 200 mm; tl. 80,0 mm | m2 | 530.985 |  | 0 |  | 0 |  | 0 | 15 | 0 | 0.175 | 92.92 | 0 | 0 | SPCM | RTS 21/ II | RTS 20/ II | 0 | 0 |  | Specifikace |  |  |  | POL3_1
|  | Odkaz na mn. položky pořadí 87 : 505,70000*1,05 |  | 530.985 | [22 empty] | VV | 5
90 | 67352005R | geotextilie PET; funkce drenážní, separační, ochranná, filtrační; plošná hmotnost 400 g/m2 | m2 | 556.27 |  | 0 |  | 0 |  | 0 | 15 | 0 | 0.0004 | 0.22 | 0 | 0 | SPCM | RTS 21/ II | RTS 20/ II | 0 | 0 |  | Specifikace |  |  |  | POL3_
|  | Odkaz na mn. položky pořadí 86 : 505,70000*1,1 |  | 556.27 | [22 empty] | VV | 5
Díl: | 61 | Úpravy povrchů vnitřní |  |  |  | 0 |  | 0 |  | 0 |  | 0 |  | 31.68 |  | 0 |  |  |  |  | 615.27 | [5 empty] | DIL
91 | 602012261R00 | Omítka stěn z hotových směsí jednovrstvá, vápenosádrová, , tloušťka vrstvy 15 mm, | m2 | 1577.605 |  | 0 |  | 0 |  | 0 | 15 | 0 | 0.02 | 31.55 | 0 | 0 | 801-1 | RTS 21/ II | RTS 20/ II | 0.39 | 615.27 |  | Práce |  |  |  | POL1_1
|  | po jednotlivých vrstvách | [24 empty] | SPI
|  | 1np : 3*(5,25*2+4,625*2+3,5*2+4*2+1,75*2+4*2+2,25*2+1,875*2+1,875*2+2,25*2+3,625*2+3,75*2+1,75*2+4*2+9,625*2+4,5*2+3,95*2+2,75*2+1,5*2+1,25*4+2,375*2+2,25*2+2,75*2+1,5*2+2,75*2+2*2+4*2+3,25*2+4*2+5,25*2+4,625*2+3,75*2+3,625*2+3,75*2+4*2) |  | 715.2 | [22 empty] | VV | 0
|  | 3*(2*2+2,25*2+2,375*2+2,25*2+4*2+3,875*2+4,75*2+4*2+3,5*2+4*2) |  | 198 | [22 empty] | VV | 0
|  | 2np : 2,8*(4,625*2+5,25*2+4*2+1,625*2+2,25*2+1,875*2+1,875*2+2,25*2+3,75*2+2,975*2+3,275*2+3,75*2+3,275*2+3,75*2+2,975*2+3,75*2+3,75*2+3,625*2+4*2+1,75*2+4,5*2+7,375*2+4*2+1,625*2+2,75*2+1,8*2+2,25*2+2,75*2+4*2+2,25*2+4,625*2+5,25*2+3,75*2+3,625*2) |  | 643.58 | [22 empty] | VV | 0
|  | 2,8*(3,75*2+4*2+2*2+2,25*2+2,375*2+2,25*2+4*2+3,625*2+4*2*2+4,75*2+3,5*2) |  | 226.8 | [22 empty] | VV | 0
|  | -(4*2,25+1,5*1,4*2+1,75*1,65+2*2,25+1,5*1,65+2,25*1,4+2,25*2,25*2+2,25*1,4+1,5*1,4+2,25*2+1,75*1,4+1,5*1,5+2*2+1,75*1,5+2*2,325+2,25*2,325*2+2*2,325+1,75*1,5) |  | -79.8 | [22 empty] | VV | 0
|  | -(1*2+0,9*2*9+1*2*5+0,9*2*19+0,8*2*10)*2 |  | -156.8 | [22 empty] | VV | 0
|  | 0,25*(4+2*2,25+1,5*2+2*1,4*2+1,75*2+2*1,65+2+2*2,25+1,5+2*1,65+2,25+2*1,4+2,25*2+2*2,25*2+2,25+2*1,4+1,5+2*1,4+2,25+2*2+1,75+2*1,4+1,5*2+2*1,5+2+2*2+1,75+2*1,5+2+2*2,325+2,25*2+2*2,325*2+2+2*2,325+1,75+2*1,5) |  | 30.625 | [22 empty] | VV | 0
92 | 612473185R00 | Omítky vnitřní zdiva ze suchých směsí příplatek za zabudované omítníky v ploše stěn | m2 | 1577.605 |  | 0 |  | 0 |  | 0 | 15 | 0 | 8e-05 | 0.13 | 0 | 0 | 801-1 | RTS 21/ II | RTS 20/ II | 0 | 0 |  | Práce |  |  |  | POL1_
|  | omítka vápenocementová, strojně nebo ručně nanášená v podlaží i ve schodišti na jakýkoliv druh podkladu, kompletní souvrství | [24 empty] | SPI |  | omítka vápenocementová, strojně nebo ručně nanášená v podlaží i ve schodišti na jakýkoliv druh podkladu, kompletní souvrství
|  | Odkaz na mn. položky pořadí 91 : 1577,60500 |  | 1577.605 | [22 empty] | VV | 5
Díl: | 62 | Úpravy povrchů vnější |  |  |  | 0 |  | 0 |  | 0 |  | 0 |  | 10.2 |  | 0 |  |  |  |  | 882.1 | [5 empty] | DIL
93 | 602015187RT5 | Omítka stěn z hotových směsí vrchní tenkovrstvá, silikonová, zatřená, tloušťka vrstvy 1 mm, | m2 | 94.465 |  | 0 |  | 0 |  | 0 | 15 | 0 | 0.00158 | 0.15 | 0 | 0 | 801-1 | RTS 21/ II | RTS 20/ II | 0.22401 | 21.16 |  | Práce |  |  |  | POL1_1
|  | po jednotlivých vrstvách | [24 empty] | SPI
|  | 0,25*(4+2*2,25+1,5*2+2*1,4*2+1,75*2+2*1,65+2+2*2,25+1,5+2*1,65+2,25+2*1,4+2,25*2+2*2,25*2+2,25+2*1,4+1,5+2*1,4+2,25+2*2+1,75+2*1,4+1,5*2+2*1,5+2+2*2+1,75+2*1,5+2+2*2,325+2,25*2+2*2,325*2+2+2*2,325+1,75+2*1,5) |  | 30.625 | [22 empty] | VV | 0
|  | (0,2+2*1,5)*5+(0,2+2*1,5)*5,2+(0,2+2*1,5)*9,75 |  | 63.84 | [22 empty] | VV | 0
94 | 602015191R00 | Omítka stěn z hotových směsí Doplňkové práce pro omítky stěn z hotových směsí podkladní nátěr pod tenkovrstvé omítky | m2 | 94.465 |  | 0 |  | 0 |  | 0 | 15 | 0 | 0.00019 | 0.02 | 0 | 0 | 801-1 | RTS 21/ II | RTS 20/ II | 0.052 | 4.91 |  | Práce |  |  |  | POL1_1
|  | po jednotlivých vrstvách | [24 empty] | SPI
|  | Odkaz na mn. položky pořadí 93 : 94,46500 |  | 94.465 | [22 empty] | VV | 5
95 | 602016193R00 | Omítka stěn z hotových směsí Doplňkové práce pro omítky stěn z hotových směsí hloubková penetrace stěn akrylátová | m2 | 629.09 |  | 0 |  | 0 |  | 0 | 15 | 0 | 0.00032 | 0.2 | 0 | 0 | 801-1 | RTS 21/ II | RTS 20/ II | 0.07 | 44.04 |  | Práce |  |  |  | POL1_1
|  | po jednotlivých vrstvách | [24 empty] | SPI
|  | Odkaz na mn. položky pořadí 97 : 551,10500 |  | 551.105 | [22 empty] | VV | 5
|  | Odkaz na mn. položky pořadí 96 : 77,98500 |  | 77.985 | [22 empty] | VV | 5
96 | 622319524RV1 | Zateplení soklu extrudovaným polystyrénem, tloušťky 140 mm, zakončené stěrkou s výztužnou tkaninou | m2 | 77.985 |  | 0 |  | 0 |  | 0 | 15 | 0 | 0.01255 | 0.98 | 0 | 0 | 801-1 | RTS 21/ II | RTS 20/ II | 0.857 | 66.83 |  | Práce |  |  |  | POL1_1
|  | nanesení lepicího tmelu na izolační desky, nalepení desek, zajištění talířovými hmoždinkami (6 ks/m2), přebroušení desek, natažení stěrky, vtlačení výztužné tkaniny, přehlazení stěrky. Další vrstvy podle popisu položky. Včetně rohových lišt na hranách budov. | [24 empty] | SPI |  | nanesení lepicího tmelu na izolační desky, nalepení desek, zajištění talířovými hmoždinkami (6 ks/m2), přebroušení desek, natažení stěrky, vtlačení výztužné tkaniny, přehlazení stěrky. Další vrstvy podle popisu položky. Včetně rohových lišt na hranách budov.
|  | 0,9*(24,6*2+18,725*2) |  | 77.985 | [22 empty] | VV | 0
97 | 622319137RT3 | Zateplení fasády , expandovaným polystyrénem, tloušťky 200 mm, kontaktní nátěr a silikonová omítka, hlazená, zrnitost 2 mm | m2 | 551.105 |  | 0 |  | 0 |  | 0 | 15 | 0 | 0.01498 | 8.26 | 0 | 0 | 801-1 | RTS 21/ II | RTS 20/ II | 1.2558 | 692.08 |  | Práce |  |  |  | POL1_1
|  | nanesení lepicího tmelu na izolační desky, nalepení desek, zajištění talířovými hmoždinkami (6 ks/m2), přebroušení desek EPS, nebo kašírování u minerálních desek, natažení stěrky, vtlačení výztužné tkaniny, přehlazení stěrky. Další vrstvy podle popisu položky. | [24 empty] | SPI |  | nanesení lepicího tmelu na izolační desky, nalepení desek, zajištění talířovými hmoždinkami (6 ks/m2), přebroušení desek EPS, nebo kašírování u minerálních desek, natažení stěrky, vtlačení výztužné tkaniny, přehlazení stěrky. Další vrstvy podle popisu položky.
|  | Včetně rohových lišt na hranách budov. | [24 empty] | SPI
|  | 125,9+174,4+125,9+174,4+2,75*(1,75*2+4,4)+1,95*4,4 |  | 630.905 | [22 empty] | VV | 0
|  | -(4*2,25+1,5*1,4*2+1,75*1,65+2*2,25+1,5*1,65+2,25*1,4+2,25*2,25*2+2,25*1,4+1,5*1,4+2,25*2+1,75*1,4+1,5*1,5+2*2+1,75*1,5+2*2,325+2,25*2,325*2+2*2,325+1,75*1,5) |  | -79.8 | [22 empty] | VV | 0
98 | 622391001R00 | Příplatek za montáž KZS na podhledu, bez dodávky materiálu | m2 | 8.58 |  | 0 |  | 0 |  | 0 | 15 | 0 | 0 | 0 | 0 | 0 | 801-1 | RTS 21/ II | RTS 20/ II | 0.42474 | 3.64 |  | Práce |  |  |  | POL1_1
|  | Nanesení lepicího tmelu na izolační desky, nalepení desek, zajištění talířovými hmoždinkami (6 ks/m2), natažení stěrky, vtlačení výztužné tkaniny (1,15 m2/m2), rohových lišt (0,14 m/m2), přehlazení stěrky, nanesení druhé vyrovnávací stěrky, kontaktní nátěr, tenkovrstvá omítka. | [24 empty] | POP |  | Nanesení lepicího tmelu na izolační desky, nalepení desek, zajištění talířovými hmoždinkami (6 ks/m2), natažení stěrky, vtlačení výztužné tkaniny (1,15 m2/m2), rohových lišt (0,14 m/m2), přehlazení stěrky, nanesení druhé vyrovnávací stěrky, kontaktní nátěr, tenkovrstvá omítka.
|  | Bez dodávky materiálu. | [24 empty] | POP
|  | 1,95*4,4 |  | 8.58 | [22 empty] | VV | 0
99 | 622391122R00 | Příplatek za použití zapouštěcích hmoždinek (8 ks/m2) a tepelně izolační zátky, s dodávkou hmoždinek | m2 | 551.105 |  | 0 |  | 0 |  | 0 | 15 | 0 | 0 | 0 | 0 | 0 | 801-1 | RTS 21/ II | RTS 20/ II | 0.008 | 4.41 |  | Práce |  |  |  | POL1_
|  | Odkaz na mn. položky pořadí 97 : 551,10500 |  | 551.105 | [22 empty] | VV | 5
100 | 622432112R00 | Omítky vnější stěn z umělého kamene v přírodní barvě drtí dekorativní střednězrnné, akrylátové | m2 | 21.6625 |  | 0 |  | 0 |  | 0 | 15 | 0 | 0.00618 | 0.13 | 0 | 0 | 801-1 | RTS 21/ II | RTS 20/ II | 0.5 | 10.83 |  | Práce |  |  |  | POL1_
|  | 0,25*(24,6*2+18,725*2) |  | 21.6625 | [22 empty] | VV | 0
101 | 622481211RU1 | Vyztužení povrchových úprav vnějších stěn stěrkou s výztužnou sklotextilní tkaninou, s dodávkou sítě a stěrkového tmelu | m2 | 94.465 |  | 0 |  | 0 |  | 0 | 15 | 0 | 0.00491 | 0.46 | 0 | 0 | 801-1 | RTS 21/ II | RTS 20/ II | 0.362 | 34.2 |  | Práce |  |  |  | POL1_1
|  | 0,25*(4+2*2,25+1,5*2+2*1,4*2+1,75*2+2*1,65+2+2*2,25+1,5+2*1,65+2,25+2*1,4+2,25*2+2*2,25*2+2,25+2*1,4+1,5+2*1,4+2,25+2*2+1,75+2*1,4+1,5*2+2*1,5+2+2*2+1,75+2*1,5+2+2*2,325+2,25*2+2*2,325*2+2+2*2,325+1,75+2*1,5) |  | 30.625 | [22 empty] | VV | 0
|  | (0,2+2*1,5)*5+(0,2+2*1,5)*5,2+(0,2+2*1,5)*9,75 |  | 63.84 | [22 empty] | VV | 0
Díl: | 63 | Podlahy a podlahové konstrukce |  |  |  | 0 |  | 0 |  | 0 |  | 0 |  | 70.3 |  | 0 |  |  |  |  | 242.12 | [5 empty] | DIL
102 | 632419102RT2 | Potěr ze suchých směsí cementová samonivelační podlahová stěrka, tloušťky 2 mm, bez penetrace | m2 | 512.92 |  | 0 |  | 0 |  | 0 | 15 | 0 | 0.00357 | 1.83 | 0 | 0 | 801-1 | RTS 21/ II | RTS 20/ II | 0.252 | 129.26 |  | Práce |  |  |  | POL1_
|  | s rozprostřením a uhlazením | [24 empty] | SPI
|  | Speciální cementová samonivelační podlahová stěrka pro tloušťky 1-15 mm. Pouze pro vnitřní použití, vhodná pro podlahová vytápění, pro jemné vyrovnání nerovných podlah. | [24 empty] | POP |  | Speciální cementová samonivelační podlahová stěrka pro tloušťky 1-15 mm. Pouze pro vnitřní použití, vhodná pro podlahová vytápění, pro jemné vyrovnání nerovných podlah.
|  | Odkaz na mn. položky pořadí 103 : 512,92000 |  | 512.92 | [22 empty] | VV | 5
103 | 632441121R00 | Potěr litý anhydritový , pevnost v tlaku 20 MPa, pokládaná plocha do 500 m2, tloušťka 35 mm | m2 | 512.92 |  | 0 |  | 0 |  | 0 | 15 | 0 | 0.07777 | 39.89 | 0 | 0 | 801-1 | RTS 21/ II | RTS 20/ II | 0.118 | 60.52 |  | Práce |  |  |  | POL1_1
|  | dovoz směsi, doprava pomocí šnekového čerpadla, lití hadicí na plochu, dvojí (křížem vedené) rozvlnění hrazdami | [24 empty] | SPI |  | dovoz směsi, doprava pomocí šnekového čerpadla, lití hadicí na plochu, dvojí (křížem vedené) rozvlnění hrazdami
|  | 1np : 26,39+4,94+14+8+23,34+13,59+4,33+15,5+1,88+2,97+14+4,5+19+15+13,59+7+7+23,34+13+5,94+3,9+5,12+4+4 |  | 254.33 | [22 empty] | VV | 0
|  | 2np : 21,98+6,5+12,28+11,16+23,34+7,13+13,28+13,59+4,5+19+14+7+15+13,59+6,5+23,34+11,16+12,28+5,96+3,9+5,12+3,99+3,99 |  | 258.59 | [22 empty] | VV | 0
104 | 632441122R00 | Potěr litý anhydritový , pevnost v tlaku 20 MPa, pokládaná plocha do 500 m2, příplatek za každých dalších 5 mm | m2 | 2564.6 |  | 0 |  | 0 |  | 0 | 15 | 0 | 0.01111 | 28.49 | 0 | 0 | 801-1 | RTS 21/ II | RTS 20/ II | 0.004 | 10.26 |  | Práce |  |  |  | POL1_1
|  | dovoz směsi, doprava pomocí šnekového čerpadla, lití hadicí na plochu, dvojí (křížem vedené) rozvlnění hrazdami | [24 empty] | SPI |  | dovoz směsi, doprava pomocí šnekového čerpadla, lití hadicí na plochu, dvojí (křížem vedené) rozvlnění hrazdami
|  | Odkaz na mn. položky pořadí 103 : 512,92000*5 |  | 2564.6 | [22 empty] | VV | 5
105 | 632441491R00 | Potěr litý anhydritový broušení anhydritových potěrů | m2 | 512.92 |  | 0 |  | 0 |  | 0 | 15 | 0 | 0 | 0 | 0 | 0 | 801-1 | RTS 21/ II | RTS 20/ II | 0.05 | 25.65 |  | Práce |  |  |  | POL1_1
|  | dovoz směsi, doprava pomocí šnekového čerpadla, lití hadicí na plochu, dvojí (křížem vedené) rozvlnění hrazdami | [24 empty] | SPI |  | dovoz směsi, doprava pomocí šnekového čerpadla, lití hadicí na plochu, dvojí (křížem vedené) rozvlnění hrazdami
|  | Odkaz na mn. položky pořadí 103 : 512,92000 |  | 512.92 | [22 empty] | VV | 5
106 | 632922951RT1 | Dlažba vnitřní nebo vnější při objektu z dlaždic betonových Kladení dlaždic na terče - podložky podstavce výškově stavitelné dlaždice 300 x 300 mm, výškově stavitelné podstavce 35-55 mm | m2 | 26.25 |  | 0 |  | 0 |  | 0 | 15 | 0 | 0.00233 | 0.06 | 0 | 0 | 801-1 | RTS 21/ II | RTS 20/ II | 0.48452 | 12.72 |  | Práce |  |  |  | POL1_
|  | vodorovná nebo ve spádu do 15° od vodorovné roviny | [24 empty] | SPI
|  | balkony : 1,5*4,3*2+4,45*1,5*2 |  | 26.25 | [22 empty] | VV | 0
107 | 632922991R00 | Dlažba vnitřní nebo vnější při objektu z dlaždic betonových doplňkové práce čelní - zádržná lišta | m | 17.5 |  | 0 |  | 0 |  | 0 | 15 | 0 | 0.0017 | 0.03 | 0 | 0 | 801-1 | RTS 21/ II | RTS 20/ II | 0.212 | 3.71 |  | Práce |  |  |  | POL1_
|  | vodorovná nebo ve spádu do 15° od vodorovné roviny | [24 empty] | SPI
|  | balkony : 4,3*2+4,45*2 |  | 17.5 | [22 empty] | VV | 0
108 | 63001 | Dlažba dle výběru investora | m2 | 27.5625 |  | 0 |  | 0 |  | 0 | 15 | 0 | 0 | 0 | 0 | 0 |  | Vlastní | Indiv | 0 | 0 |  | Specifikace |  |  |  | POL3_
|  | Odkaz na mn. položky pořadí 106 : 26,25000*1,05 |  | 27.5625 | [22 empty] | VV | 5
Díl: | 64 | Výplně otvorů |  |  |  | 0 |  | 0 |  | 0 |  | 0 |  | 0.81 |  | 0 |  |  |  |  | 30.96 | [5 empty] | DIL
109 | 642944121RU4 | Ocelové zárubně osazované dodatečně šířky 800 mm, výšky 1970 mm, hloubky 160 mm | kus | 9 |  | 0 |  | 0 |  | 0 | 15 | 0 | 0.06721 | 0.6 | 0 | 0 | 801-4 | RTS 21/ II | RTS 20/ II | 2.097 | 18.87 |  | Práce |  |  |  | POL1_
|  | lisované nebo z úhelníků s vybetonováním prahu, z pomocného pracovního lešení o výšce podlahy do 1900 mm a pro zatížení do 1,5 kPa, včetně dodávky zárubně | [24 empty] | SPI |  | lisované nebo z úhelníků s vybetonováním prahu, z pomocného pracovního lešení o výšce podlahy do 1900 mm a pro zatížení do 1,5 kPa, včetně dodávky zárubně
|  | protipožární zárubeň : 9 |  | 9 | [22 empty] | VV | 0
110 | 642944121RU5 | Ocelové zárubně osazované dodatečně šířky 900 mm, výšky 1970 mm, hloubky 160 mm | kus | 1 |  | 0 |  | 0 |  | 0 | 15 | 0 | 0.06731 | 0.07 | 0 | 0 | 801-4 | RTS 21/ II | RTS 20/ II | 2.097 | 2.1 |  | Práce |  |  |  | POL1_
|  | lisované nebo z úhelníků s vybetonováním prahu, z pomocného pracovního lešení o výšce podlahy do 1900 mm a pro zatížení do 1,5 kPa, včetně dodávky zárubně | [24 empty] | SPI |  | lisované nebo z úhelníků s vybetonováním prahu, z pomocného pracovního lešení o výšce podlahy do 1900 mm a pro zatížení do 1,5 kPa, včetně dodávky zárubně
|  | protipožární zárubeň : 1 |  | 1 | [22 empty] | VV | 0
111 | 648991113RT3 | Osazení parapetních desek z plastických hmot Dodávka a osazení parapetních desek z plastických hmot šířky 300 mm | m | 23.5 |  | 0 |  | 0 |  | 0 | 15 | 0 | 0.00616 | 0.14 | 0 | 0 | 801-1 | RTS 21/ II | RTS 20/ II | 0.425 | 9.99 |  | Práce |  |  |  | POL1_7
|  | a poloplastických hmot na montážní pěnu, zapravení omítky pod parapetem, těsnění spáry mezi parapetem a rámem okna, dodávka silikonu. | [24 empty] | SPI |  | a poloplastických hmot na montážní pěnu, zapravení omítky pod parapetem, těsnění spáry mezi parapetem a rámem okna, dodávka silikonu.
|  | 1,5*8+1,75*4+2,25*2 |  | 23.5 | [22 empty] | VV | 0
112 | 7621a | D+M Dveře vnitřní plné, dřevěné, obložková zárubeň, kování, dle výběru investora | m2 | 60.2 |  | 0 |  | 0 |  | 0 | 15 | 0 | 0 | 0 | 0 | 0 |  | Vlastní | Indiv | 0 | 0 |  | Práce |  |  |  | POL1_1
|  | (1*2*5+0,9*2*19+0,8*2*10) |  | 60.2 | [22 empty] | VV | 0
113 | 7621b | D+M Dveře vnitřní plné protipožární, dřevěné, obložková zárubeň, kování, dle výběru investora | m2 | 18.2 |  | 0 |  | 0 |  | 0 | 15 | 0 | 0 | 0 | 0 | 0 |  | Vlastní | Indiv | 0 | 0 |  | Práce |  |  |  | POL1_1
|  | 1*2+0,9*2*9 |  | 18.2 | [22 empty] | VV | 0
114 | 7622 | D+M Okno a dveře plastové, barva dle výběru investora, trojsklo | m2 | 82.55 |  | 0 |  | 0 |  | 0 | 15 | 0 | 0 | 0 | 0 | 0 |  | Vlastní | Indiv | 0 | 0 |  | Práce |  |  |  | POL1_1
|  | (4*2,25+1,5*1,4*2+1,75*1,65+2*2,25+1,5*1,65+2,25*1,4+2,25*2,25*2+2,25*1,4+1,5*1,4+2,25*2+1,75*1,4+1,5*1,5*4+1,75*1,5+2*2,325+2,25*2,325*2+2*2,325+1,75*1,5) |  | 82.55 | [22 empty] | VV | 0
Díl: | 91 | Doplňující práce na komunikaci |  |  |  | 0 |  | 0 |  | 0 |  | 0 |  | 54.14 |  | 0 |  |  |  |  | 52.05 | [5 empty] | DIL
115 | 917862111RT5 | Osazení silničního nebo chodníkového betonového obrubníku včetně dodávky obrubníku stojatého, rozměru 1000/100/250 mm, s boční opěrou z betonu prostého, do lože z betonu prostého C 12/15 | m | 145.2 |  | 0 |  | 0 |  | 0 | 15 | 0 | 0.22133 | 32.14 | 0 | 0 | 822-1 | RTS 21/ II | RTS 20/ II | 0.272 | 39.49 |  | Práce |  |  |  | POL1_1
|  | S dodáním hmot pro lože tl. 80-100 mm. | [24 empty] | SPI
|  | 6,5*2+10+30+18+22+19+5*2+23,2 |  | 145.2 | [22 empty] | VV | 0
116 | 918101111R00 | Lože pod obrubníky, krajníky nebo obruby z betonu prostého C 12/15 | m3 | 8.712 |  | 0 |  | 0 |  | 0 | 15 | 0 | 2.525 | 22 | 0 | 0 | 822-1 | RTS 21/ II | RTS 20/ II | 1.442 | 12.56 |  | Práce |  |  |  | POL1_1
|  | z dlažebních kostek z betonu prostého | [24 empty] | SPI
|  | (6,5*2+10+30+18+22+19+5*2+23,2)*0,2*0,3 |  | 8.712 | [22 empty] | VV | 0
Díl: | 94 | Lešení a stavební výtahy |  |  |  | 0 |  | 0 |  | 0 |  | 0 |  | 12.47 |  | 0 |  |  |  |  | 300.8 | [5 empty] | DIL
117 | 941941031R00 | Montáž lešení lehkého pracovního řadového s podlahami šířky od 0,80 do 1,00 m, výšky do 10 m | m2 | 523.15 |  | 0 |  | 0 |  | 0 | 15 | 0 | 0.01838 | 9.62 | 0 | 0 | 800-3 | RTS 21/ II | RTS 20/ II | 0.13 | 68.01 |  | Práce |  |  |  | POL1_1
|  | včetně kotvení | [24 empty] | SPI
|  | Včetně kotvení lešení. | [24 empty] | POP
|  | 5,2*(25*2+22,625)+9,5*2,5*2+14*3,5*2 |  | 523.15 | [22 empty] | VV | 0
118 | 941941191R00 | Montáž lešení lehkého pracovního řadového s podlahami příplatek za každý další i započatý měsíc použití lešení šířky šířky od 0,80 do 1,00 m a výšky do 10 m | m2 | 2092.6 |  | 0 |  | 0 |  | 0 | 15 | 0 | 0.00085 | 1.78 | 0 | 0 | 800-3 | RTS 21/ II | RTS 20/ II | 0.006 | 12.56 |  | Práce |  |  |  | POL1_1
|  | včetně kotvení | [24 empty] | SPI
|  | Odkaz na mn. položky pořadí 117 : 523,15000*4 |  | 2092.6 | [22 empty] | VV | 5
119 | 941941831R00 | Demontáž lešení lehkého řadového s podlahami šířky od 0,8 do 1 m, výšky do 10 m | m2 | 523.15 |  | 0 |  | 0 |  | 0 | 15 | 0 | 0 | 0 | 0 | 0 | 800-3 | RTS 21/ II | RTS 20/ II | 0.102 | 53.36 |  | Práce |  |  |  | POL1_1
|  | Odkaz na mn. položky pořadí 117 : 523,15000 |  | 523.15 | [22 empty] | VV | 5
120 | 941955001R00 | Lešení lehké pracovní pomocné pomocné, o výšce lešeňové podlahy do 1,2 m | m2 | 800 |  | 0 |  | 0 |  | 0 | 15 | 0 | 0.00121 | 0.97 | 0 | 0 | 800-3 | RTS 21/ II | RTS 20/ II | 0.177 | 141.6 |  | Práce |  |  |  | POL1_1
121 | 944944011R00 | Montáž ochranné sítě z umělých vláken | m2 | 523.15 |  | 0 |  | 0 |  | 0 | 15 | 0 | 0 | 0 | 0 | 0 | 800-3 | RTS 21/ II | RTS 20/ II | 0.0303 | 15.85 |  | Práce |  |  |  | POL1_
|  | 5,2*(25*2+22,625)+9,5*2,5*2+14*3,5*2 |  | 523.15 | [22 empty] | VV | 0
122 | 944944031R00 | Montáž ochranné sítě příplatek k ceně za každý další i započatý měsíc použití ochranných sítí z umělých vláken | m2 | 2092.6 |  | 0 |  | 0 |  | 0 | 15 | 0 | 5e-05 | 0.1 | 0 | 0 | 800-3 | RTS 21/ II | RTS 20/ II | 0 | 0 |  | Práce |  |  |  | POL1_
|  | Odkaz na mn. položky pořadí 121 : 523,15000*4 |  | 2092.6 | [22 empty] | VV | 5
123 | 944944081R00 | Demontáž ochranné sítě z umělých vláken | m2 | 523.15 |  | 0 |  | 0 |  | 0 | 15 | 0 | 0 | 0 | 0 | 0 | 800-3 | RTS 21/ II | RTS 20/ II | 0.018 | 9.42 |  | Práce |  |  |  | POL1_
|  | Odkaz na mn. položky pořadí 121 : 523,15000 |  | 523.15 | [22 empty] | VV | 5
Díl: | 95 | Dokončovací konstrukce na pozemních stavbách |  |  |  | 0 |  | 0 |  | 0 |  | 0 |  | 0.02 |  | 0 |  |  |  |  | 161.43 | [5 empty] | DIL
124 | 952901111R00 | Vyčištění budov a ostatních objektů budov bytové nebo občanské výstavby - zametení a umytí podlah, dlažeb, obkladů, schodů v místnostech, chodbách a schodištích, vyčištění a umytí oken, dveří s rámy, zárubněmi, umytí a vyčištění jiných zasklených a natíraných ploch a zařizovacích předmětů před předáním do užívání světlá výška podlaží do 4 m | m2 | 524.13 |  | 0 |  | 0 |  | 0 | 15 | 0 | 4e-05 | 0.02 | 0 | 0 | 801-1 | RTS 21/ II | RTS 20/ II | 0.308 | 161.43 |  | Práce |  |  |  | POL1_1
|  | 1np : 26,39+4,94+14+8+23,34+13,59+4,33+15,5+1,88+2,97+14+4,5+19+15+13,59+7+7+23,34+13+5,94+3,9+5,12+4+4+11,21 |  | 265.54 | [22 empty] | VV | 0
|  | 2np : 21,98+6,5+12,28+11,16+23,34+7,13+13,28+13,59+4,5+19+14+7+15+13,59+6,5+23,34+11,16+12,28+5,96+3,9+5,12+3,99+3,99 |  | 258.59 | [22 empty] | VV | 0
Díl: | 99 | Staveništní přesun hmot |  |  |  | 0 |  | 0 |  | 0 |  | 0 |  | 0 |  | 0 |  |  |  |  | 769.4 | [5 empty] | DIL
125 | 998011002R00 | Přesun hmot pro budovy s nosnou konstrukcí zděnou výšky přes 6 do 12 m | t | 2506.176 |  | 0 |  | 0 |  | 0 | 15 | 0 | 0 | 0 | 0 | 0 | 801-1 | RTS 21/ II | RTS 20/ II | 0.307 | 769.4 |  | Přesun hmot |  |  |  | POL7_
|  | přesun hmot pro budovy občanské výstavby (JKSO 801), budovy pro bydlení (JKSO 803) budovy pro výrobu a služby (JKSO 812) s nosnou svislou konstrukcí zděnou z cihel nebo tvárnic nebo kovovou | [24 empty] | SPI |  | přesun hmot pro budovy občanské výstavby (JKSO 801), budovy pro bydlení (JKSO 803) budovy pro výrobu a služby (JKSO 812) s nosnou svislou konstrukcí zděnou z cihel nebo tvárnic nebo kovovou
Díl: | 711 | Izolace proti vodě |  |  |  | 0 |  | 0 |  | 0 |  | 0 |  | 2.82 |  | 0 |  |  |  |  | 197.94 | [5 empty] | DIL
126 | 711111001RZ1 | Provedení izolace proti zemní vlhkosti natěradly za studena na ploše vodorovné nátěrem penetračním, 1 x nátěr, včetně dodávky penetračního laku ALP | m2 | 314.5 |  | 0 |  | 0 |  | 0 | 15 | 0 | 0.00033 | 0.1 | 0 | 0 | 800-711 | RTS 21/ II | RTS 20/ II | 0.0275 | 8.65 |  | Práce |  |  |  | POL1_7
|  | 314,5 |  | 314.5 | [22 empty] | VV | 0
127 | 711112001R00 | Provedení izolace proti zemní vlhkosti natěradly za studena na ploše svislé, včetně pomocného lešení o výšce podlahy do 1900 mm a pro zatížení do 1,5 kPa. nátěrem penetračním, 1x nátěr, materiál ve specifikaci | m2 | 77.985 |  | 0 |  | 0 |  | 0 | 15 | 0 | 0.00017 | 0.01 | 0 | 0 | 800-711 | RTS 21/ II | RTS 20/ II | 0.049 | 3.82 |  | Práce |  |  |  | POL1_7
|  | (24,6*2+18,725*2)*0,9 |  | 77.985 | [22 empty] | VV | 0
128 | 711141559RT1 | Provedení izolace proti zemní vlhkosti pásy přitavením vodorovná, 1 vrstva, bez dodávky izolačních pásů, | m2 | 314.5 |  | 0 |  | 0 |  | 0 | 15 | 0 | 0.00041 | 0.13 | 0 | 0 | 800-711 | RTS 21/ II | RTS 20/ II | 0.23 | 72.34 |  | Práce |  |  |  | POL1_7
|  | 314,5 |  | 314.5 | [22 empty] | VV | 0
129 | 711142559RT1 | Provedení izolace proti zemní vlhkosti pásy přitavením svislá, 1 vrstva, bez dodávky izolačních pásů, | m2 | 77.985 |  | 0 |  | 0 |  | 0 | 15 | 0 | 0.00058 | 0.05 | 0 | 0 | 800-711 | RTS 21/ II | RTS 20/ II | 0.266 | 20.74 |  | Práce |  |  |  | POL1_
|  | (24,6*2+18,725*2)*0,9 |  | 77.985 | [22 empty] | VV | 0
130 | 711191272RT2 | Provedení izolace proti zemní vlhkosti ostatní svislé uložení, ochranná textilie, 300 g/m2 | m2 | 69.32 |  | 0 |  | 0 |  | 0 | 15 | 0 | 0.00032 | 0.02 | 0 | 0 | 800-711 | RTS 21/ II | RTS 20/ II | 0.14 | 9.7 |  | Práce |  |  |  | POL1_7
|  | (24,6*2+18,725*2)*0,8 |  | 69.32 | [22 empty] | VV | 0
131 | 711212901R00 | Izolace proti vodě nátěr podkladní provedení | m2 | 97.4125 |  | 0 |  | 0 |  | 0 | 15 | 0 | 0 | 0 | 0 | 0 | 800-711 | RTS 21/ II | RTS 20/ II | 0.095 | 9.25 |  | Práce |  |  |  | POL1_7
|  | Odkaz na mn. položky pořadí 132 : 97,41250 |  | 97.4125 | [22 empty] | VV | 5
132 | 711212002R00 | Izolace proti vodě stěrka hydroizolační proti vlhkosti | m2 | 97.4125 |  | 0 |  | 0 |  | 0 | 15 | 0 | 0.00368 | 0.36 | 0 | 0 | 800-711 | RTS 21/ II | RTS 20/ II | 0.385 | 37.5 |  | Práce |  |  |  | POL1_7
|  | dvouvrstvá | [24 empty] | POP
|  | 1np : (1,875*2,25+2*(0,3+1,2+1))*2 |  | 18.4375 | [22 empty] | VV | 0
|  | 1,5*2,75+2*(1,5+1*2+0,3)+2,4*2,25+2*(1,2*2)+2,375*2,25+2*(0,3+1,2+1) |  | 32.2687 | [22 empty] | VV | 0
|  | 2np : (1,875*2,25+2*(0,3+1,2*1))*2 |  | 14.4375 | [22 empty] | VV | 0
|  | 1,5*2,75+2*(1,5+1*2+0,3)+2,4*2,25+2*(1,2*2)+2,375*2,25+2*(0,3+1,2+1) |  | 32.2687 | [22 empty] | VV | 0
133 | 711212601R00 | Izolace proti vodě doplňky těsnicí pás š.120 mm do spoje podlaha-stěna | m | 147.1 |  | 0 |  | 0 |  | 0 | 15 | 0 | 0.00032 | 0.05 | 0 | 0 | 800-711 | RTS 21/ II | RTS 20/ II | 0.11 | 16.18 |  | Práce |  |  |  | POL1_7
|  | 1np : (1,875*2+2,25*2+2*3)*2 |  | 28.5 | [22 empty] | VV | 0
|  | 1,5*2+2,75*2+2*3+2,25*2+2,4*2+2*3+2,375*2+2,25*2+2*3 |  | 45.05 | [22 empty] | VV | 0
|  | 2np : (1,875*2+2,25*2+2*3)*2 |  | 28.5 | [22 empty] | VV | 0
|  | 1,5*2+2,75*2+2*3+2,25*2+2,4*2+2*3+2,375*2+2,25*2+2*3 |  | 45.05 | [22 empty] | VV | 0
134 | 711823121RT4 | Ochrana konstrukcí nopovou fólií svisle, výška nopu 8 mm, včetně dodávky fólie | m2 | 69.32 |  | 0 |  | 0 |  | 0 | 15 | 0 | 0.00023 | 0.02 | 0 | 0 | 800-711 | RTS 21/ II | RTS 20/ II | 0.16 | 11.09 |  | Práce |  |  |  | POL1_7
|  | (24,6*2+18,725*2)*0,8 |  | 69.32 | [22 empty] | VV | 0
135 | 711823129RT3 | Ochrana konstrukcí nopovou fólií ukončovací lišta, , včetně dodávky lišty | m | 86.65 |  | 0 |  | 0 |  | 0 | 15 | 0 | 0.00053 | 0.05 | 0 | 0 | 800-711 | RTS 21/ II | RTS 20/ II | 0.1 | 8.67 |  | Práce |  |  |  | POL1_7
|  | (24,6*2+18,725*2) |  | 86.65 | [22 empty] | VV | 0
136 | 62852265R | pás izolační z modifikovaného asfaltu natavitelný, mechanicky kotvený; nosná vložka skelná tkanina; horní strana jemný minerální posyp; spodní strana PE fólie; tl. 4,0 mm | m2 | 451.3578 |  | 0 |  | 0 |  | 0 | 15 | 0 | 0.0045 | 2.03 | 0 | 0 | SPCM | RTS 21/ II | RTS 20/ II | 0 | 0 |  | Specifikace |  |  |  | POL3_1
|  | Odkaz na mn. položky pořadí 129 : 77,98500*1,15 |  | 89.6827 | [22 empty] | VV | 5
|  | Odkaz na mn. položky pořadí 128 : 314,50000*1,15 |  | 361.675 | [22 empty] | VV | 5
137 | 998711202R00 | Přesun hmot pro izolace proti vodě svisle do 12 m | % |  |  | 0 |  | 0 |  | 0 | 15 | 0 | 0 | 0 | 0 | 0 | 800-711 | RTS 21/ II | RTS 20/ II | 0 | 0 |  | Přesun hmot |  |  |  | POL7_
|  | 50 m vodorovně měřeno od těžiště půdorysné plochy skládky do těžiště půdorysné plochy objektu | [24 empty] | SPI
Díl: | 712 | Povlakové krytiny |  |  |  | 0 |  | 0 |  | 0 |  | 0 |  | 0.13 |  | 0 |  |  |  |  | 40.46 | [5 empty] | DIL
138 | 712372111R00 | Povlakové krytiny střech do 10° termoplasty kotvené do betonu, 4 kotvy/m2, pro tl. izolace do 160 mm, bez dodávky fólie, | m2 | 26.25 |  | 0 |  | 0 |  | 0 | 15 | 0 | 0 | 0 | 0 | 0 | 800-711 | RTS 21/ II | RTS 20/ II | 0.848 | 22.26 |  | Práce |  |  |  | POL1_7
|  | včetně ukotvení k podkladu hmoždinkami, svaření všech spojů a překrytí kotev fólií. | [24 empty] | POP
|  | balkony : 1,5*4,3*2+4,45*1,5*2 |  | 26.25 | [22 empty] | VV | 0
139 | 712378002R00 | Povlakové krytiny střech do 10° termoplasty Doplňkové konstrukce k povlakovým krytinám z fólií atiková okapnice, RŠ 200 mm, z pozinkovaného plechu s povrchovou úpravou PVC | m | 17.5 |  | 0 |  | 0 |  | 0 | 15 | 0 | 0.00152 | 0.03 | 0 | 0 | 800-711 | RTS 21/ II | RTS 20/ II | 0.252 | 4.41 |  | Práce |  |  |  | POL1_
SPI
|  | včetně dodávek výrobků | [24 empty] | SPI
|  | Úprava délky a připevnění okapnice natloukacími hmoždinkami včetně dodávky okapnice. | [24 empty] | POP
|  | balkony : 4,3*2+4,45*2 |  | 17.5 | [22 empty] | VV | 0
140 | 712378005R00 | Povlakové krytiny střech do 10° termoplasty Doplňkové konstrukce k povlakovým krytinám z fólií stěnová lišta vyhnutá, RŠ 70 mm, z pozinkovaného plechu s povrchovou úpravou PVC | m | 29.5 |  | 0 |  | 0 |  | 0 | 15 | 0 | 0.00058 | 0.02 | 0 | 0 | 800-711 | RTS 21/ II | RTS 20/ II | 0.189 | 5.58 |  | Práce |  |  |  | POL1_7
SPI
|  | včetně dodávek výrobků | [24 empty] | SPI
|  | Úprava délky a připevnění stěnové lišty natloukacími hmoždinkami včetně dodávky lišty. | [24 empty] | POP
|  | balkony : (1,5*2+4,3)*2+(4,45+2*1,5)*2 |  | 29.5 | [22 empty] | VV | 0
141 | 712378007R00 | Povlakové krytiny střech do 10° termoplasty Doplňkové konstrukce k povlakovým krytinám z fólií rohová lišta vnitřní, RŠ 100 mm, z pozinkovaného plechu s povrchovou úpravou PVC | m | 29.5 |  | 0 |  | 0 |  | 0 | 15 | 0 | 0.00076 | 0.02 | 0 | 0 | 800-711 | RTS 21/ II | RTS 20/ II | 0.189 | 5.58 |  | Práce |  |  |  | POL1_7
SPI
|  | včetně dodávek výrobků | [24 empty] | SPI
|  | Úprava délky a připevnění rohové lišty natloukacími hmoždinkami včetně dodávky lišty. | [24 empty] | POP
|  | balkony : (1,5*2+4,3)*2+(4,45+2*1,5)*2 |  | 29.5 | [22 empty] | VV | 0
142 | 712391171RZ5 | Textílie na střechách do 10° podkladní, včetně dodávky netkané polypropylénové textílie plošné hmotnosti 300 g/m2 | m2 | 26.25 |  | 0 |  | 0 |  | 0 | 15 | 0 | 0.00032 | 0.01 | 0 | 0 | 800-711 | RTS 21/ II | RTS 20/ II | 0.1 | 2.63 |  | Práce |  |  |  | POL1_7
|  | balkony : 1,5*4,3*2+4,45*1,5*2 |  | 26.25 | [22 empty] | VV | 0
143 | 283220022R | fólie izolační střešní hydroizolační; tloušťka 1,50 mm; plošná hmotnost 1 800 g/m2; PVC-P, skelná výztuž; µ = 15 000,0 | m2 | 28.875 |  | 0 |  | 0 |  | 0 | 15 | 0 | 0.0018 | 0.05 | 0 | 0 | SPCM | RTS 21/ II | RTS 20/ II | 0 | 0 |  | Specifikace |  |  |  | POL3_1
|  | Odkaz na mn. položky pořadí 138 : 26,25000*1,1 |  | 28.875 | [22 empty] | VV | 5
144 | 998712202R00 | Přesun hmot pro povlakové krytiny v objektech výšky přes 6 do 12 m | % |  |  | 0 |  | 0 |  | 0 | 15 | 0 | 0 | 0 | 0 | 0 | 800-711 | RTS 21/ II | RTS 20/ II | 0 | 0 |  | Přesun hmot |  |  |  | POL7_
|  | 50 m vodorovně | [24 empty] | SPI
Díl: | 713 | Izolace tepelné |  |  |  | 0 |  | 0 |  | 0 |  | 0 |  | 3.52 |  | 0 |  |  |  |  | 317.54 | [5 empty] | DIL
145 | 713111130RT2 | Montáž tepelné izolace stropů vložené mezi krokve, dvouvrstvá | m2 | 325 |  | 0 |  | 0 |  | 0 | 15 | 0 | 0.00023 | 0.07 | 0 | 0 | 800-713 | RTS 21/ II | RTS 20/ II | 0.362 | 117.65 |  | Práce |  |  |  | POL1_7
|  | 325 |  | 325 | [22 empty] | VV | 0
146 | 713111221RK6 | Montáž tepelné izolace stropů parotěsná zábrana zavěšených podhledů s přelepením spojů, včetně dodávky fólie | m2 | 512.92 |  | 0 |  | 0 |  | 0 | 15 | 0 | 0.00021 | 0.11 | 0 | 0 | 800-713 | RTS 21/ II | RTS 20/ II | 0.16 | 82.07 |  | Práce |  |  |  | POL1_7
|  | včetně dodávky fólie a spojovacích prostředků. | [24 empty] | POP
|  | Odkaz na mn. položky pořadí 70 : 58,92000 |  | 58.92 | [22 empty] | VV | 5
|  | Odkaz na mn. položky pořadí 69 : 454,00000 |  | 454 | [22 empty] | VV | 5
147 | 713121121R00 | Montáž tepelné izolace podlah dvouvrstvá, bez dodávky materiálu | m2 | 512.92 |  | 0 |  | 0 |  | 0 | 15 | 0 | 0 | 0 | 0 | 0 | 800-713 | RTS 21/ II | RTS 20/ II | 0.15 | 76.94 |  | Práce |  |  |  | POL1_
|  | 1np : 26,39+4,94+14+8+23,34+13,59+4,33+15,5+1,88+2,97+14+4,5+19+15+13,59+7+7+23,34+13+5,94+3,9+5,12+4+4 |  | 254.33 | [22 empty] | VV | 0
|  | 2np : 21,98+6,5+12,28+11,16+23,34+7,13+13,28+13,59+4,5+19+14+7+15+13,59+6,5+23,34+11,16+12,28+5,96+3,9+5,12+3,99+3,99 |  | 258.59 | [22 empty] | VV | 0
148 | 713131130R00 | Montáž tepelné izolace stěn vložením do nosné rámové konstrukce | m2 | 8.625 |  | 0 |  | 0 |  | 0 | 15 | 0 | 0.00023 | 0 | 0 | 0 | 800-713 | RTS 21/ II | RTS 20/ II | 0.161 | 1.39 |  | Práce |  |  |  | POL1_
|  | Nařezání izolace na potřebný rouzměr. Vložení izolace do stěny bez dodávky tepelné izolace. | [24 empty] | POP
|  | Včetně pomocného lešení o výšce podlahy do 1900 mm a pro zatížení do 1,5 kPa. | [24 empty] | POP
|  | do překladu : | [24 empty] | VV | 0
|  | 2np : 0,25*(1,75*4) |  | 1.75 | [22 empty] | VV | 0
|  | 1np : 0,25*(1,75*4+2,25*2+2,5*2+2,75*4) |  | 6.875 | [22 empty] | VV | 0
149 | 713191100RT9 | Izolace tepelné běžných konstrukcí - doplňky položení separační fólie, včetně dodávky PE fólie | m2 | 564.212 |  | 0 |  | 0 |  | 0 | 15 | 0 | 1e-05 | 0.01 | 0 | 0 | 800-713 | RTS 21/ II | RTS 20/ II | 0.07 | 39.49 |  | Práce |  |  |  | POL1_7
|  | Odkaz na mn. položky pořadí 150 : 512,92000*1,1 |  | 564.212 | [22 empty] | VV | 5
150 | 713191313R00 | Izolace tepelné běžných konstrukcí - doplňky perlitové lože pro tepelnou izolaci, tl. 20 mm, včetně dodávky materiálu | m2 | 512.92 |  | 0 |  | 0 |  | 0 | 15 | 0 | 0.00315 | 1.62 | 0 | 0 | 800-713 | RTS 21/ II | Indiv | 0 | 0 |  | Práce |  |  |  | POL1_7
|  | 1np : 26,39+4,94+14+8+23,34+13,59+4,33+15,5+1,88+2,97+14+4,5+19+15+13,59+7+7+23,34+13+5,94+3,9+5,12+4+4 |  | 254.33 | [22 empty] | VV | 0
|  | 2np : 21,98+6,5+12,28+11,16+23,34+7,13+13,28+13,59+4,5+19+14+7+15+13,59+6,5+23,34+11,16+12,28+5,96+3,9+5,12+3,99+3,99 |  | 258.59 | [22 empty] | VV | 0
151 | 28375936R | deska izolační EPS 70 F; pěnový polystyren; povrch hladký; tl. 80,0 mm; součinitel tepelné vodivosti 0,039 W/mK; R = 2,050 m2K/W; U = 0,490 W/m2K; obj. hmotnost 17,00 kg/m3 | m2 | 9.0563 |  | 0 |  | 0 |  | 0 | 15 | 0 | 0.0014 | 0.01 | 0 | 0 | SPCM | RTS 21/ II | RTS 20/ II | 0 | 0 |  | Specifikace |  |  |  | POL3_
|  | do překladu : | [24 empty] | VV | 0
|  | 2np : 0,25*(1,75*4)*1,05 |  | 1.8375 | [22 empty] | VV | 0
|  | 1np : 0,25*(1,75*4+2,25*2+2,5*2+2,75*4)*1,05 |  | 7.2188 | [22 empty] | VV | 0
152 | 2837625a | Deska EPS 100S | m3 | 75.198 |  | 0 |  | 0 |  | 0 | 15 | 0 | 0.003 | 0.23 | 0 | 0 |  | Vlastní | Indiv | 0 | 0 |  | Specifikace |  |  |  | POL3_1
|  | 2np : (21,98+6,5+12,28+11,16+23,34+7,13+13,28+13,59+4,5+19+14+7+15+13,59+6,5+23,34+11,16+12,28+5,96+3,9+5,12+3,99+3,99)*0,095*1,05 |  | 25.7944 | [22 empty] | VV | 0
|  | 1np : (26,39+4,94+14+8+23,34+13,59+4,33+15,5+1,88+2,97+14+4,5+19+15+13,59+7+7+23,34+13+5,94+3,9+5,12+4+4)*0,185*1,05 |  | 49.4036 | [22 empty] | VV | 0
153 | 631508595R | rohož, pas izolační skelná vlna; tl. 180,0 mm; součinitel tepelné vodivosti 0,033 W/mK; R = 5,450 m2K/W; obj. hmotnost 12,00 kg/m3; hydrofobizováno | m2 | 682.5 |  | 0 |  | 0 |  | 0 | 15 | 0 | 0.00216 | 1.47 | 0 | 0 | SPCM | RTS 21/ II | RTS 20/ II | 0 | 0 |  | Specifikace |  |  |  | POL3_1
|  | 325*1,05*2 |  | 682.5 | [22 empty] | VV | 0
154 | 998713202R00 | Přesun hmot pro izolace tepelné v objektech výšky do 12 m | % |  |  | 0 |  | 0 |  | 0 | 15 | 0 | 0 | 0 | 0 | 0 | 800-713 | RTS 21/ II | RTS 20/ II | 0 | 0 |  | Přesun hmot |  |  |  | POL7_
|  | 50 m vodorovně | [24 empty] | SPI
Díl: | 721 | Vnitřní kanalizace |  |  |  | 0 |  | 0 |  | 0 |  | 0 |  | 0.03 |  | 0 |  |  |  |  | 5.65 | [5 empty] | DIL
155 | 721176243R00 | Potrubí KG dešťové (svislé) vnější průměr D 125 mm, tloušťka stěny 3,2 mm, DN 125 | m | 13 |  | 0 |  | 0 |  | 0 | 15 | 0 | 0.00199 | 0.03 | 0 | 0 | 800-721 | RTS 21/ II | RTS 20/ II | 0.4349 | 5.65 |  | Práce |  |  |  | POL1_
|  | včetně tvarovek, objímek. Bez zednických výpomocí. | [24 empty] | SPI
|  | Potrubí včetně tvarovek, objímek a vložek pro tlumení hluku. Bez zednických výpomocí. | [24 empty] | POP
|  | Včetně zřízení a demontáže pomocného lešení. | [24 empty] | POP
|  | odvětrání základu : 12+1 |  | 13 | [22 empty] | VV | 0
156 | 998721202R00 | Přesun hmot pro vnitřní kanalizaci v objektech výšky do 12 m | % |  |  | 0 |  | 0 |  | 0 | 15 | 0 | 0 | 0 | 0 | 0 | 800-721 | RTS 21/ II | RTS 20/ II | 0 | 0 |  | Přesun hmot |  |  |  | POL7_
|  | 50 m vodorovně, měřeno od těžiště půdorysné plochy skládky do těžiště půdorysné plochy objektu | [24 empty] | SPI
Díl: | 762 | Konstrukce tesařské |  |  |  | 0 |  | 0 |  | 0 |  | 0 |  | 29.99 |  | 0 |  |  |  |  | 758.91 | [5 empty] | DIL
157 | 762085151R00 | Zvláštní výkony hoblování tesařských konstrukcí strojně na pile | m3 | 3 |  | 0 |  | 0 |  | 0 | 15 | 0 | 0 | 0 | 0 | 0 | 800-762 | RTS 21/ II | RTS 20/ II | 0 | 0 |  | Práce |  |  |  | POL1_7
|  | odhad : 3 |  | 3 | [22 empty] | VV | 0
158 | 762332120R00 | Vázané konstrukce krovů montáž střech pultových, sedlových, valbových, stanových čtvercového nebo obdélníkového půdorysu z řeziva, průřezové plochy přes 120 do 224 cm2 | m | 1266.5 |  | 0 |  | 0 |  | 0 | 15 | 0 | 0.00099 | 1.25 | 0 | 0 | 800-762 | RTS 21/ II | RTS 20/ II | 0.361 | 457.21 |  | Práce |  |  |  | POL1_7
|  | 10x18 : 6,13*38+9,03*12+5,3*4+4*4+2,75*4+1,45*4+8,1*2+6,85*2+5,65*2+4,4*2+3,2*2+4*2+5,25*2+6,5*2+7,7*2+8,95*2 |  | 516.5 | [22 empty] | VV | 0
|  | 5x18 : 5,05*34*2+269,6 |  | 613 | [22 empty] | VV | 0
|  | 12x18 : 137 |  | 137 | [22 empty] | VV | 0
159 | 762332130R00 | Vázané konstrukce krovů montáž střech pultových, sedlových, valbových, stanových čtvercového nebo obdélníkového půdorysu z řeziva, průřezové plochy přes 120 do 288 cm2 | m | 32.4 |  | 0 |  | 0 |  | 0 | 15 | 0 | 0.00099 | 0.03 | 0 | 0 | 800-762 | RTS 21/ II | RTS 20/ II | 0.453 | 14.68 |  | Práce |  |  |  | POL1_7
|  | 14x18 : 8,1*4 |  | 32.4 | [22 empty] | VV | 0
160 | 762332140R00 | Vázané konstrukce krovů montáž střech pultových, sedlových, valbových, stanových čtvercového nebo obdélníkového půdorysu z řeziva, průřezové plochy přes 288 do 450 cm2 | m | 165.29 |  | 0 |  | 0 |  | 0 | 15 | 0 | 0.00099 | 0.16 | 0 | 0 | 800-762 | RTS 21/ II | RTS 20/ II | 0.489 | 80.83 |  | Práce |  |  |  | POL1_
|  | 18x18 : 8 |  | 8 | [22 empty] | VV | 0
|  | 20x30 : 9,85*2+10,1*2 |  | 39.9 | [22 empty] | VV | 0
|  | 18x18 : 46,99 |  | 46.99 | [22 empty] | VV | 0
|  | 18x24 : 6,3*2+14,4*2 |  | 41.4 | [22 empty] | VV | 0
|  | 18x28 : 14,5*2 |  | 29 | [22 empty] | VV | 0
161 | 762341210RT2 | Montáž bednění střech rovných o sklonu do 60° z prken hrubých na sraz tloušťky do 32 mm včetně vyřezání otvorů , včetně dodávky prken tloušťky 24 mm | m2 | 459.3 |  | 0 |  | 0 |  | 0 | 15 | 0 | 0.01452 | 6.67 | 0 | 0 | 800-762 | RTS 21/ II | RTS 20/ II | 0.27 | 124.01 |  | Práce |  |  |  | POL1_7
|  | 459,3 |  | 459.3 | [22 empty] | VV | 0
162 | 762342205RT4 | Montáž kontralatí na vruty, s dodávkou těsnicí pěny pod kontralatě, a dodávkou latí 40 x 60 mm | m2 | 459.3 |  | 0 |  | 0 |  | 0 | 15 | 0 | 0.00155 | 0.71 | 0 | 0 | 800-762 | RTS 21/ II | RTS 20/ II | 0.095 | 43.63 |  | Práce |  |  |  | POL1_7
|  | 459,3 |  | 459.3 | [22 empty] | VV | 0
163 | 762395000R00 | Spojovací a ochranné prostředky svory, prkna, hřebíky, pásová ocel, vruty, impregnace | m3 | 40.0995 |  | 0 |  | 0 |  | 0 | 15 | 0 | 0.02357 | 0.95 | 0 | 0 | 800-762 | RTS 21/ II | RTS 20/ II | 0 | 0 |  | Práce |  |  |  | POL1_7
|  | 10x18 : (6,13*38+9,03*12+5,3*4+4*4+2,75*4+1,45*4+8,1*2+6,85*2+5,65*2+4,4*2+3,2*2+4*2+5,25*2+6,5*2+7,7*2+8,95*2)*0,1*0,18*1,1 |  | 10.2267 | [22 empty] | VV | 0
|  | 5x18 : (5,05*34*2+269,6)*0,05*0,18*1,1 |  | 6.0687 | [22 empty] | VV | 0
|  | 12x18 : 137*0,12*0,18*1,1 |  | 3.2551 | [22 empty] | VV | 0
|  | 14x18 : 8,1*4*0,14*0,18*1,1 |  | 0.89813 | [22 empty] | VV | 0
|  | 18x18 : 8*0,18*0,18*1,1 |  | 0.28512 | [22 empty] | VV | 0
|  | 20x30 : (9,85*2+10,1*2)*0,2*0,3*1,1 |  | 2.6334 | [22 empty] | VV | 0
|  | 18x18 : 46,99*0,18*0,18*1,1 |  | 1.6747 | [22 empty] | VV | 0
|  | 18x24 : (6,3*2+14,4*2)*0,18*0,24*1,1 |  | 1.9673 | [22 empty] | VV | 0
|  | 18x28 : 14,5*2*0,18*0,28*1,1 |  | 1.6078 | [22 empty] | VV | 0
|  | 459,3*0,025 |  | 11.4825 | [22 empty] | VV | 0
164 | 762811100RT3 | Záklop stropů s dodávkou materiálu z hrubých prken, tloušťky 24 mm, vrchního přesahovaného | m2 | 296.5 |  | 0 |  | 0 |  | 0 | 15 | 0 | 0.0164 | 4.86 | 0 | 0 | 800-762 | RTS 21/ II | RTS 20/ II | 0.13 | 38.55 |  | Práce |  |  |  | POL1_7
|  | 296,5 |  | 296.5 | [22 empty] | VV | 0
165 | 762895000R00 | Spojovací a ochranné prostředky hřebíky, svory, impregnace | m3 | 7.4125 |  | 0 |  | 0 |  | 0 | 15 | 0 | 0.00311 | 0.02 | 0 | 0 | 800-762 | RTS 21/ II | RTS 20/ II | 0 | 0 |  | Práce |  |  |  | POL1_
|  | 296,5*0,025 |  | 7.4125 | [22 empty] | VV | 0
166 | 7624 | Tepelněizolační podkladní profil - pod výplně otvorů výšky 25cm | m | 21 |  | 0 |  | 0 |  | 0 | 15 | 0 | 0 | 0 | 0 | 0 |  | Vlastní | Indiv | 0 | 0 |  | Práce |  |  |  | POL1_1
|  | 4+2*2+2,25*2+2*2+2,25*2 |  | 21 | [22 empty] | VV | 0
167 | 76291111a | Impregnace řeziva máčením přípravkem proti dřevokaznému hmyzu | m3 | 47.512 |  | 0 |  | 0 |  | 0 | 15 | 0 | 6e-05 | 0 | 0 | 0 |  | Vlastní | Indiv | 0 | 0 |  | Práce |  |  |  | POL1_7
|  | Odkaz na mn. položky pořadí 169 : 7,88321 |  | 7.8832 | [22 empty] | VV | 5
|  | Odkaz na mn. položky pořadí 168 : 20,73377 |  | 20.7338 | [22 empty] | VV | 5
|  | 459,3*0,025 |  | 11.4825 | [22 empty] | VV | 0
|  | 296,5*0,025 |  | 7.4125 | [22 empty] | VV | 0
168 | 60512121R | Hranol dřevina: BO, SM; jakost: I; délka 4 000 až 6 000 mm | m3 | 20.7338 |  | 0 |  | 0 |  | 0 | 15 | 0 | 0.55 | 11.4 | 0 | 0 | SPCM | RTS 21/ II | RTS 20/ II | 0 | 0 |  | Specifikace |  |  |  | POL3_1
|  | 10x18 : (6,13*38+9,03*12+5,3*4+4*4+2,75*4+1,45*4+8,1*2+6,85*2+5,65*2+4,4*2+3,2*2+4*2+5,25*2+6,5*2+7,7*2+8,95*2)*0,1*0,18*1,1 |  | 10.2267 | [22 empty] | VV | 0
|  | 5x18 : (5,05*34*2+269,6)*0,05*0,18*1,1 |  | 6.0687 | [22 empty] | VV | 0
|  | 12x18 : 137*0,12*0,18*1,1 |  | 3.2551 | [22 empty] | VV | 0
|  | 14x18 : 8,1*4*0,14*0,18*1,1 |  | 0.89813 | [22 empty] | VV | 0
|  | 18x18 : 8*0,18*0,18*1,1 |  | 0.28512 | [22 empty] | VV | 0
169 | 60515891R | hranol SM; lepený, vrstvený; l = 1 000 až 13 000 mm; pro konstrukce nepohledové; 12 % | m3 | 7.8832 |  | 0 |  | 0 |  | 0 | 15 | 0 | 0.5 | 3.94 | 0 | 0 | SPCM | RTS 21/ II | RTS 20/ II | 0 | 0 |  | Specifikace |  |  |  | POL3_
|  | 20x30 : (9,85*2+10,1*2)*0,2*0,3*1,1 |  | 2.6334 | [22 empty] | VV | 0
|  | 18x18 : 46,99*0,18*0,18*1,1 |  | 1.6747 | [22 empty] | VV | 0
|  | 18x24 : (6,3*2+14,4*2)*0,18*0,24*1,1 |  | 1.9673 | [22 empty] | VV | 0
|  | 18x28 : 14,5*2*0,18*0,28*1,1 |  | 1.6078 | [22 empty] | VV | 0
170 | 998762202R00 | Přesun hmot pro konstrukce tesařské v objektech výšky do 12 m | % |  |  | 0 |  | 0 |  | 0 | 15 | 0 | 0 | 0 | 0 | 0 | 800-762 | RTS 21/ II | RTS 20/ II | 0 | 0 |  | Přesun hmot |  |  |  | POL7_
|  | 50 m vodorovně | [24 empty] | SPI
Díl: | 763 | Dřevostavby |  |  |  | 0 |  | 0 |  | 0 |  | 0 |  | 0.24 |  | 0 |  |  |  |  | 5.21 | [5 empty] | DIL
171 | 763612231RT5 | Montáž obložení stěn, z desek tl. 22 mm, na sraz, šroubováním, včetně dodávky desky dřevoštěpkové | m2 | 16.64 |  | 0 |  | 0 |  | 0 | 15 | 0 | 0.01437 | 0.24 | 0 | 0 | 800-763 | RTS 21/ II | RTS 20/ II | 0.313 | 5.21 |  | Práce |  |  |  | POL1_
|  | vč. dodávky a montáže spojovacího materiálu | [24 empty] | SPI
|  | bednění u pozednice : 0,4*(6*2+5,45*2+3,9*2+5,45*2) |  | 16.64 | [22 empty] | VV | 0
172 | 998763201R00 | Přesun hmot dřevostaveb v objektech výšky do 6 m | % |  |  | 0 |  | 0 |  | 0 | 15 | 0 | 0 | 0 | 0 | 0 | 800-763 | RTS 21/ II | RTS 20/ II | 0 | 0 |  | Přesun hmot |  |  |  | POL7_
|  | 50 m vodorovně | [24 empty] | SPI
Díl: | 764 | Konstrukce klempířské |  |  |  | 0 |  | 0 |  | 0 |  | 0 |  | 0.46 |  | 0 |  |  |  |  | 55.2 | [5 empty] | DIL
173 | 764812220R00 | Oplechování okapů střech z tvrdé krytiny, z lakovaného pozinkovaného plechu, rš 330 mm, dodávka a montáž | m | 87.1 |  | 0 |  | 0 |  | 0 | 15 | 0 | 0.00163 | 0.14 | 0 | 0 | 800-764 | RTS 21/ II | RTS 20/ II | 0.26 | 22.65 |  | Práce |  |  |  | POL1_
|  | včetně zhotovení rohů, spojů a dilatací | [24 empty] | SPI
|  | (5,425*2+1,3+3,925+5,7)*2*2 |  | 87.1 | [22 empty] | VV | 0
174 | 764775335R00 | Lemování střešního okna o rozměru 66x118 mm, z lakovaného hliníkového plechu, , dodávka a montáž | kus | 6 |  | 0 |  | 0 |  | 0 | 15 | 0 | 0.00355 | 0.02 | 0 | 0 | 800-764 | RTS 21/ II | RTS 20/ II | 0.345 | 2.07 |  | Práce |  |  |  | POL1_
|  | včetně příponek a spojovacích prostředků. | [24 empty] | POP
175 | 764813133R00 | Lemování zdí, z lakovaného pozinkovaného plechu, rš 330 mm, dodávka a montáž | m | 12.4 |  | 0 |  | 0 |  | 0 | 15 | 0 | 0.00188 | 0.02 | 0 | 0 | 800-764 | RTS 21/ II | RTS 20/ II | 0.25 | 3.1 |  | Práce |  |  |  | POL1_
|  | včetně krycí lišty | [24 empty] | POP
|  | 12,4 |  | 12.4 | [22 empty] | VV | 0
176 | 764819212R00 | Odpadní trouby kruhové, průměr 100 mm, z lakovaného pozinkovaného plechu, , dodávka a montáž | m | 30 |  | 0 |  | 0 |  | 0 | 15 | 0 | 0.00317 | 0.1 | 0 | 0 | 800-764 | RTS 21/ II | RTS 20/ II | 0.219 | 6.57 |  | Práce |  |  |  | POL1_
|  | včetně kolena, objímky, spojovacího materiálu a zednické výpomoci. | [24 empty] | POP
|  | 30 |  | 30 | [22 empty] | VV | 0
177 | 764815212R00 | Žlaby podokapní půlkruhové, z lakovaného pozinkovaného plechu, rš 330 mm, dodávka a montáž | m | 44.35 |  | 0 |  | 0 |  | 0 | 15 | 0 | 0.0024 | 0.11 | 0 | 0 | 800-764 | RTS 21/ II | RTS 20/ II | 0.26 | 11.53 |  | Práce |  |  |  | POL1_
|  | včetně háků, čel, rohů, rovných hrdel a dilatací | [24 empty] | SPI
|  | včetně háku, čela a spojky. | [24 empty] | POP
|  | 44,35 |  | 44.35 | [22 empty] | VV | 0
178 | 764815810R00 | Ostatní prvky ke žlabům a odpadním troubám kotlík žlabový oválného tvaru o rozměru 310/100 mm, z lakovaného pozinkovaného plechu, , dodávka a montáž | kus | 6 |  | 0 |  | 0 |  | 0 | 15 | 0 | 0.0004 | 0 | 0 | 0 | 800-764 | RTS 21/ II | RTS 20/ II | 0.41 | 2.46 |  | Práce |  |  |  | POL1_
179 | 764816134R00 | Oplechování parapetů včetně rohů, lepené lepidlem, z lakovaného pozinkovaného plechu, rš 345 mm, dodávka a montáž | m | 23.5 |  | 0 |  | 0 |  | 0 | 15 | 0 | 0.00289 | 0.07 | 0 | 0 | 800-764 | RTS 21/ II | RTS 20/ II | 0.29 | 6.82 |  | Práce |  |  |  | POL1_
|  | včetně rohů | [24 empty] | SPI
|  | včetně krytek a spojovacích prostředků. | [24 empty] | POP
|  | 8*1,5+1,75*4+2,25*2 |  | 23.5 | [22 empty] | VV | 0
180 | 998764202R00 | Přesun hmot pro konstrukce klempířské v objektech výšky do 12 m | % |  |  | 0 |  | 0 |  | 0 | 15 | 0 | 0 | 0 | 0 | 0 | 800-764 | RTS 21/ II | RTS 20/ II | 0 | 0 |  | Přesun hmot |  |  |  | POL7_
|  | 50 m vodorovně | [24 empty] | SPI
Díl: | 765 | Krytiny tvrdé |  |  |  | 0 |  | 0 |  | 0 |  | 0 |  | 22.26 |  | 0 |  |  |  |  | 281.12 | [5 empty] | DIL
181 | 765312311R00 | Krytina pálená střech jednoduchých z tašek drážkových, uložení na sucho, povrchová úprava režná, | m2 | 459.3 |  | 0 |  | 0 |  | 0 | 15 | 0 | 0.04438 | 20.38 | 0 | 0 | 800-765 | RTS 21/ II | RTS 20/ II | 0.373 | 171.32 |  | Práce |  |  |  | POL1_
|  | Dodávka a montáž krytiny ze základních tašek včetně spojovacích prostředků. | [24 empty] | POP
|  | 459,3 |  | 459.3 | [22 empty] | VV | 0
182 | 765312314R00 | Krytina pálená střech jednoduchých příplatek za tašky pro připojení hřebene, , povrchová úprava režná, | m | 40.8 |  | 0 |  | 0 |  | 0 | 15 | 0 | 0.00052 | 0.02 | 0 | 0 | 800-765 | RTS 21/ II | RTS 20/ II | 0.2 | 8.16 |  | Práce |  |  |  | POL1_
|  | 6+14,5+10,15*2 |  | 40.8 | [22 empty] | VV | 0
183 | 765312361R00 | Krytina pálená doplňky ke krytině drážkové, ukončení plochy taškami okrajovými, povrchová úprava režná | m | 80.8 |  | 0 |  | 0 |  | 0 | 15 | 0 | 0.01623 | 1.31 | 0 | 0 | 800-765 | RTS 21/ II | RTS 20/ II | 0.2 | 16.16 |  | Práce |  |  |  | POL1_
|  | Dodávka a montáž tašek pro ukončení plochy střechy, tašek pro připojení hřebene okrajových včetně spojovacího materiálu. | [24 empty] | POP |  | Dodávka a montáž tašek pro ukončení plochy střechy, tašek pro připojení hřebene okrajových včetně spojovacího materiálu.
|  | 6,8*2+10*2+6,8*2+6,8*2+10*2 |  | 80.8 | [22 empty] | VV | 0
184 | 765312371R00 | Krytina pálená doplňky ke krytině drážkové, vikýř 45 x 55 cm, | kus | 1 |  | 0 |  | 0 |  | 0 | 15 | 0 | 0.01134 | 0.01 | 0 | 0 | 800-765 | RTS 21/ II | RTS 20/ II | 0.276 | 0.28 |  | Práce |  |  |  | POL1_
|  | Dodávka a montáž vikýře včetně latí a spojovacích prostředků. | [24 empty] | POP
185 | 765312385R00 | Krytina pálená doplňky ke krytině drážkové, větrací pás okapní 500/10 cm plastový, | m | 41.6 |  | 0 |  | 0 |  | 0 | 15 | 0 | 0.00024 | 0.01 | 0 | 0 | 800-765 | RTS 21/ II | RTS 20/ II | 0.1 | 4.16 |  | Práce |  |  |  | POL1_
|  | Dodávka a montáž ochranného okapního pásu. | [24 empty] | POP
|  | 6*2+5,45*2*2+3,9*2 |  | 41.6 | [22 empty] | VV | 0
186 | 765312387R00 | Krytina pálená doplňky ke krytině drážkové, taška prostupová s nástavcem pro odvětrání, povrchová úprava režná | kus | 5 |  | 0 |  | 0 |  | 0 | 15 | 0 | 0.0037 | 0.02 | 0 | 0 | 800-765 | RTS 21/ II | RTS 20/ II | 0.24 | 1.2 |  | Práce |  |  |  | POL1_
|  | Dodávka a montáž prostupové tašky a nástavce odvětrání kanalizace. | [24 empty] | POP
187 | 765312331R00 | Krytina pálená Hřeben ke krytině drážkové, z hřebenáčů režných, s větracím pásem z hliníku | m | 40.8 |  | 0 |  | 0 |  | 0 | 15 | 0 | 0.00878 | 0.36 | 0 | 0 | 800-765 | RTS 21/ II | RTS 20/ II | 0.33 | 13.46 |  | Práce |  |  |  | POL1_
|  | Dodávka a montáž hřebene včetně hřebenové latě, větracího pásu, ukončení hřebenáče a spojovacích prostředků. | [24 empty] | POP |  | Dodávka a montáž hřebene včetně hřebenové latě, větracího pásu, ukončení hřebenáče a spojovacích prostředků.
|  | 6+14,5+10,15*2 |  | 40.8 | [22 empty] | VV | 0
188 | 765312351R00 | Krytina pálená Pás úžlabí hliníkový, profilovaný, s těsněním, šířky 600 mm, včetně dodávky | m | 31.08 |  | 0 |  | 0 |  | 0 | 15 | 0 | 0.00141 | 0.04 | 0 | 0 | 800-765 | RTS 21/ II | RTS 20/ II | 0.185 | 5.75 |  | Práce |  |  |  | POL1_
|  | Montáž pásu úžlabí a těsnicích pásů ke krytině, včetně dodávky. | [24 empty] | POP
|  | 31,08 |  | 31.08 | [22 empty] | VV | 0
189 | 765799313RL2 | Fólie parotěsné, difúzní a vodotěsné Fólie podstřešní difuzní na bednění, s přelepením spojů | m2 | 505.23 |  | 0 |  | 0 |  | 0 | 15 | 0 | 0.00021 | 0.11 | 0 | 0 | 800-765 | RTS 21/ II | RTS 20/ II | 0.12 | 60.63 |  | Práce |  |  |  | POL1_
|  | Dodávka a montáž fólie, spojovací pásky včetně spojovacích prostředků. | [24 empty] | POP
|  | 459,3*1,1 |  | 505.23 | [22 empty] | VV | 0
190 | 998765202R00 | Přesun hmot pro krytiny tvrdé v objektech výšky do 12 m | % |  |  | 0 |  | 0 |  | 0 | 15 | 0 | 0 | 0 | 0 | 0 | 800-765 | RTS 21/ II | RTS 20/ II | 0.023 | 0 |  | Přesun hmot |  |  |  | POL7_
|  | 50 m vodorovně | [24 empty] | SPI
Díl: | 766 | Konstrukce truhlářské |  |  |  | 0 |  | 0 |  | 0 |  | 0 |  | 0.21 |  | 0 |  |  |  |  | 27.34 | [5 empty] | DIL
191 | 766624046R00 | Montáž střešních oken rozměru 66/118 cm | kus | 6 |  | 0 |  | 0 |  | 0 | 15 | 0 | 0.00028 | 0 | 0 | 0 | 800-766 | RTS 21/ II | RTS 20/ II | 3.828 | 22.97 |  | Práce |  |  |  | POL1_
192 | 766624047R00 | Montáž střešních oken zateplovací sady | kus | 6 |  | 0 |  | 0 |  | 0 | 15 | 0 | 0.00028 | 0 | 0 | 0 | 800-766 | RTS 21/ II | RTS 20/ II | 0.728 | 4.37 |  | Práce |  |  |  | POL1_1
193 | 611402781R | okno střešní š = 660 mm; h = 1 180,0 mm; kyvné; křídlo a rám dřevo; oplechování lak. hliník; ovládání ruční; Uokna 1,30 W/m2K; ventilační klapka; barva transparentní | kus | 6 |  | 0 |  | 0 |  | 0 | 15 | 0 | 0.0287 | 0.17 | 0 | 0 | SPCM | RTS 21/ II | RTS 20/ II | 0 | 0 |  | Specifikace |  |  |  | POL3_
194 | 61140281.AR | lemování pro střešní okno lakovaný hliník; střešní krytina profilová; max. výška profilu 120 mm; š. okna 660 mm; h okna 1 180 mm; sklon střechy 15 až 90 °; manžeta šedá | kus | 6 |  | 0 |  | 0 |  | 0 | 15 | 0 | 0.00404 | 0.02 | 0 | 0 | SPCM | RTS 21/ II | RTS 20/ II | 0 | 0 |  | Specifikace |  |  |  | POL3_1
195 | 611405902R | sada zateplovací obsahuje izolační rám, hydroizolační fólie, drenážní žlábek; š. okna 660 mm; h okna 1 180 mm; materiál PE pěnový rám, PP fólie, ocelový žlábek | kus | 6 |  | 0 |  | 0 |  | 0 | 15 | 0 | 0.00326 | 0.02 | 0 | 0 | SPCM | RTS 21/ II | RTS 20/ II | 0 | 0 |  | Specifikace |  |  |  | POL3_1
196 | 998766202R00 | Přesun hmot pro konstrukce truhlářské v objektech výšky do 12 m | % |  |  | 0 |  | 0 |  | 0 | 15 | 0 | 0 | 0 | 0 | 0 | 800-766 | RTS 21/ II | RTS 20/ II | 0 | 0 |  | Přesun hmot |  |  |  | POL7_
|  | 50 m vodorovně | [24 empty] | SPI
Díl: | 767 | Konstrukce zámečnické |  |  |  | 0 |  | 0 |  | 0 |  | 0 |  | 0 |  | 0 |  |  |  |  | 0 | [5 empty] | DIL
197 | 76702 | Zabradlí na balkoně- 1/Z, dle PD | soub | 2 |  | 0 |  | 0 |  | 0 | 15 | 0 | 0 | 0 | 0 | 0 |  | Vlastní | Indiv | 0 | 0 |  | Práce |  |  |  | POL1_
198 | 76703 | Zabradlí na balkoně- 2/Z, dle PD | soub | 2 |  | 0 |  | 0 |  | 0 | 15 | 0 | 0 | 0 | 0 | 0 |  | Vlastní | Indiv | 0 | 0 |  | Práce |  |  |  | POL1_
199 | 76704 | Zabradlí na balkoně- 3/Z, dle PD | soub | 2 |  | 0 |  | 0 |  | 0 | 15 | 0 | 0 | 0 | 0 | 0 |  | Vlastní | Indiv | 0 | 0 |  | Práce |  |  |  | POL1_
200 | 76705 | Zabradlí na balkoně- 4/Z, dle PD | soub | 2 |  | 0 |  | 0 |  | 0 | 15 | 0 | 0 | 0 | 0 | 0 |  | Vlastní | Indiv | 0 | 0 |  | Práce |  |  |  | POL1_
201 | 7671 | D+M zábradlí na vnitřním schodiště; madlo ozn. Z5 - 3 kusy - 3,2m | soub | 1 |  | 0 |  | 0 |  | 0 | 15 | 0 | 0 | 0 | 0 | 0 |  | Vlastní | Indiv | 0 | 0 |  | Práce |  |  |  | POL1_
202 | 7672 | D+M zábradlí na vnitřním schodiště; zábradlí ozn. Z6 | m | 11.5 |  | 0 |  | 0 |  | 0 | 15 | 0 | 0 | 0 | 0 | 0 |  | Vlastní | Indiv | 0 | 0 |  | Práce |  |  |  | POL1_
203 | 998767202R00 | Přesun hmot pro kovové stavební doplňk. konstrukce v objektech výšky do 12 m | % |  |  | 0 |  | 0 |  | 0 | 15 | 0 | 0 | 0 | 0 | 0 | 800-767 | RTS 21/ II | RTS 20/ II | 0 | 0 |  | Přesun hmot |  |  |  | POL7_
|  | 50 m vodorovně | [24 empty] | SPI
Díl: | 771 | Podlahy z dlaždic a obklady |  |  |  | 0 |  | 0 |  | 0 |  | 0 |  | 3.32 |  | 0 |  |  |  |  | 243.74 | [5 empty] | DIL
204 | 632411904R00 | Potěr ze suchých směsí nátěr savých podkladů penetrační, | m2 | 161.083 |  | 0 |  | 0 |  | 0 | 15 | 0 | 0.00026 | 0.04 | 0 | 0 | 801-1 | RTS 21/ II | RTS 20/ II | 0.09 | 14.5 |  | Práce |  |  |  | POL1_1
|  | s rozprostřením a uhlazením | [24 empty] | SPI
|  | 1,375*2*10*(0,156+0,3) |  | 12.54 | [22 empty] | VV | 0
|  | Odkaz na mn. položky pořadí 207 : 19,18000*0,1 |  | 1.918 | [22 empty] | VV | 5
|  | Odkaz na mn. položky pořadí 209 : 102,15000*0,1 |  | 10.215 | [22 empty] | VV | 5
|  | Odkaz na mn. položky pořadí 208 : 136,41000 |  | 136.41 | [22 empty] | VV | 5
205 | 771120112R00 | Obklad stupňů do tmele na stupnice , dvě řady | m | 27.5 |  | 0 |  | 0 |  | 0 | 15 | 0 | 0 | 0 | 0 | 0 | 800-771 | RTS 21/ II | RTS 20/ I | 0.456 | 12.54 |  | Práce |  |  |  | POL1_7
|  | 1,375*2*10 |  | 27.5 | [22 empty] | VV | 0
206 | 771120211R00 | Obklad stupňů do tmele na podstupnice , jedna řada | m | 27.5 |  | 0 |  | 0 |  | 0 | 15 | 0 | 0 | 0 | 0 | 0 | 800-771 | RTS 21/ II | RTS 20/ I | 0.23 | 6.33 |  | Práce |  |  |  | POL1_7
|  | 1,375*2*10 |  | 27.5 | [22 empty] | VV | 0
207 | 771130211R00 | Obklad soklíků do tmele schodišťových stupňovitých, výšky do 100 mm | m | 19.18 |  | 0 |  | 0 |  | 0 | 15 | 0 | 0 | 0 | 0 | 0 | 800-771 | RTS 21/ II | RTS 20/ I | 0.377 | 7.23 |  | Práce |  |  |  | POL1_7
|  | (0,156+0,3)*10*3+1,375*2+2,75 |  | 19.18 | [22 empty] | VV | 0
208 | 771212117R00 | Kladení dlažby keramické do tmele velikosti do 600 x 600 m | m2 | 136.41 |  | 0 |  | 0 |  | 0 | 15 | 0 | 0 | 0 | 0 | 0 | 800-771 | RTS 21/ II | RTS 20/ I | 1.26 | 171.88 |  | Práce |  |  |  | POL1_7
|  | do tmele, rovnoběžně se stěnou, bez skládání složitých vzorů a tvarů. | [24 empty] | SPI
|  | 1NP : 26,39+11,21+4,94+14+13+5,94+3,9+2,97+5,12+4 |  | 91.47 | [22 empty] | VV | 0
|  | 2NP : 21,98+5,96+3,9+5,12+3,99+3,99 |  | 44.94 | [22 empty] | VV | 0
209 | 771475014R00 | Montáž soklíků z dlaždic keramických výšky 100 mm, soklíků vodorovných, kladených do flexibilního tmele | m | 102.15 |  | 0 |  | 0 |  | 0 | 15 | 0 | 0.00032 | 0.03 | 0 | 0 | 800-771 | RTS 21/ II | RTS 20/ I | 0.236 | 24.11 |  | Práce |  |  |  | POL1_7
|  | 1NP : 1,25*2+2,375*2+9,625*2+4,5*2+3,5*2+4*2+4*2+3,25*2+2,7*2+4*2 |  | 78.4 | [22 empty] | VV | 0
|  | 2NP : 7,375*2+4,5*2 |  | 23.75 | [22 empty] | VV | 0
210 | 771578011R00 | Zvláštní úpravy spár spára podlaha-stěna silikonem | m | 102.15 |  | 0 |  | 0 |  | 0 | 15 | 0 | 4e-05 | 0 | 0 | 0 | 800-771 | RTS 21/ II | RTS 20/ I | 0.07 | 7.15 |  | Práce |  |  |  | POL1_7
|  | vč. dodávky a montáže silikonu. | [24 empty] | POP
|  | 1NP : 1,25*2+2,375*2+9,625*2+4,5*2+3,5*2+4*2+4*2+3,25*2+2,7*2+4*2 |  | 78.4 | [22 empty] | VV | 0
|  | 2NP : 7,375*2+4,5*2 |  | 23.75 | [22 empty] | VV | 0
211 | 59764202a | Dlažba dle výběru investora | m2 | 169.1371 |  | 0 |  | 0 |  | 0 | 15 | 0 | 0.0192 | 3.25 | 0 | 0 |  | Vlastní | RTS 20/ I | 0 | 0 |  | Specifikace |  |  |  | POL3_1
|  | 1,375*2*10*(0,156+0,3)*1,05 |  | 13.167 | [22 empty] | VV | 0
|  | Odkaz na mn. položky pořadí 207 : 19,18000*0,105 |  | 2.0139 | [22 empty] | VV | 5
|  | Odkaz na mn. položky pořadí 209 : 102,15000*0,105 |  | 10.7257 | [22 empty] | VV | 5
|  | Odkaz na mn. položky pořadí 208 : 136,41000*1,05 |  | 143.2305 | [22 empty] | VV | 5
212 | 998771202R00 | Přesun hmot pro podlahy z dlaždic v objektech výšky do 12 m | % |  |  | 0 |  | 0 |  | 0 | 15 | 0 | 0 | 0 | 0 | 0 | 800-771 | RTS 21/ II | RTS 20/ II | 0 | 0 |  | Přesun hmot |  |  |  | POL7_
|  | 50 m vodorovně | [24 empty] | SPI
Díl: | 775 | Podlahy vlysové a parketové |  |  |  | 0 |  | 0 |  | 0 |  | 0 |  | 7.4 |  | 0 |  |  |  |  | 693.07 | [5 empty] | DIL
213 | 775101101R00 | Příprava podkladu vysávání vlysových, parketových a lamelových podlah průmyslovým vysavačem | m2 | 387.72 |  | 0 |  | 0 |  | 0 | 15 | 0 | 0 | 0 | 0 | 0 | 800-775 | RTS 21/ II | RTS 20/ II | 0.016 | 6.2 |  | Práce |  |  |  | POL1_
|  | Odkaz na mn. položky pořadí 215 : 387,72000 |  | 387.72 | [22 empty] | VV | 5
214 | 775413121R00 | Podlahové soklíky nebo lišty dodávka včetně montáže připevněné vruty, dubové, 60/15 mm | m | 423.4 |  | 0 |  | 0 |  | 0 | 15 | 0 | 0.00073 | 0.31 | 0 | 0 | 800-775 | RTS 21/ II | RTS 20/ II | 0.18 | 76.21 |  | Práce |  |  |  | POL1_
|  | bez základního nátěru | [24 empty] | SPI
|  | 1np : (5,25*2+4,625*2+3,5*2+4*2+1,75*2+4*2+2,25*2+1,875*2+1,875*2+2,25*2+3,625*2+3,75*2+1,75*2+4*2+9,625*2+4,5*2+3,95*2+2,75*2+1,5*2+1,25*4+2,375*2+2,25*2+2,75*2+1,5*2+2,75*2+2*2+4*2+3,25*2+4*2+5,25*2+4,625*2+3,75*2+3,625*2+3,75*2+4*2) |  | 238.4 | [22 empty] | VV | 0
|  | (2*2+2,25*2+2,375*2+2,25*2+4*2+3,875*2+4,75*2+4*2+3,5*2+4*2) |  | 66 | [22 empty] | VV | 0
|  | 2np : (4,625*2+5,25*2+4*2+1,625*2+2,25*2+1,875*2+1,875*2+2,25*2+3,75*2+2,975*2+3,275*2+3,75*2+3,275*2+3,75*2+2,975*2+3,75*2+3,75*2+3,625*2+4*2+1,75*2+4,5*2+7,375*2+4*2+1,625*2+2,75*2+1,8*2+2,25*2+2,75*2+4*2+2,25*2+4,625*2+5,25*2+3,75*2+3,625*2) |  | 229.85 | [22 empty] | VV | 0
|  | (3,75*2+4*2+2*2+2,25*2+2,375*2+2,25*2+4*2+3,625*2+4*2*2+4,75*2+3,5*2) |  | 81 | [22 empty] | VV | 0
|  | 1NP : -(1,25*2+2,375*2+9,625*2+4,5*2+3,5*2+4*2+4*2+3,25*2+2,7*2+4*2) |  | -78.4 | [22 empty] | VV | 0
|  | 2NP : -(7,375*2+4,5*2) |  | -23.75 | [22 empty] | VV | 0
|  | 1np : -(2,25*2+1,875*2+2,25*2+1,875*2+2,375*2+2,25*2+2,75*2+1,5*2+2,25*2+2,75*2+0,3*2) |  | -44.85 | [22 empty] | VV | 0
|  | 2np : -(2,25*2+1,875*2+2,25*2+1,875*2+2,375*2+2,25*2+2,75*2+1,5*2+2,25*2+2,75*2+0,3*2) |  | -44.85 | [22 empty] | VV | 0
215 | 775511281R00 | Podlahy vlysové lepené včetně dodávky materiálu z vlysů tloušťky 21 mm, úzkých, dubových, třídy I - výběr | m2 | 387.72 |  | 0 |  | 0 |  | 0 | 15 | 0 | 0.01781 | 6.91 | 0 | 0 | 800-775 | RTS 21/ II | RTS 20/ II | 0.85 | 329.56 |  | Práce |  |  |  | POL1_
|  | do tmele (lepidla), rybinovitě nebo palubovitě včetně olištování stěn dřevěnou lištou | [24 empty] | SPI
|  | 1np : 8+23,34+13,59+4,33+15,5+1,88+14+4,5+19+15+7+13,59+7+23,34+4 |  | 174.07 | [22 empty] | VV | 0
|  | 2np : 6,5+12,28+11,16+23,34+7,13+13,28+13,59+4,5+19+14+7+15+13,59+6,5+23,34+11,16+12,28 |  | 213.65 | [22 empty] | VV | 0
216 | 775599145R00 | Ostatní práce lak dřevěných podlah 1x základní + 3x lak, přebroušení | m2 | 387.72 |  | 0 |  | 0 |  | 0 | 15 | 0 | 0.00046 | 0.18 | 0 | 0 | 800-775 | RTS 21/ II | RTS 20/ II | 0.725 | 281.1 |  | Práce |  |  |  | POL1_
|  | Odkaz na mn. položky pořadí 215 : 387,72000 |  | 387.72 | [22 empty] | VV | 5
217 | 998775202R00 | Přesun hmot pro podlahy vlysové a parketové v objektech výšky do 12 m | % |  |  | 0 |  | 0 |  | 0 | 15 | 0 | 0 | 0 | 0 | 0 | 800-775 | RTS 21/ II | RTS 20/ II | 0 | 0 |  | Přesun hmot |  |  |  | POL7_
|  | 50 m vodorovně | [24 empty] | SPI
Díl: | 781 | Obklady keramické |  |  |  | 0 |  | 0 |  | 0 |  | 0 |  | 2.3 |  | 0 |  |  |  |  | 230.72 | [5 empty] | DIL
218 | 781230131R00 | Obkládání stěn vnitřních z obkladaček keramických do tmele velikosti přes 300 x 300 mm | m2 | 179.4 |  | 0 |  | 0 |  | 0 | 15 | 0 | 0 | 0 | 0 | 0 | 800-771 | RTS 21/ II | RTS 20/ II | 1.27 | 227.84 |  | Práce |  |  |  | POL1_1
|  | hutných a polohutných, do tmele, kladených rovnoběžně s podlahou, | [24 empty] | SPI
|  | 1np : 2*(2,25*2+1,875*2+2,25*2+1,875*2+2,375*2+2,25*2+2,75*2+1,5*2+2,25*2+2,75*2+0,3*2) |  | 89.7 | [22 empty] | VV | 0
|  | 2np : 2*(2,25*2+1,875*2+2,25*2+1,875*2+2,375*2+2,25*2+2,75*2+1,5*2+2,25*2+2,75*2+0,3*2) |  | 89.7 | [22 empty] | VV | 0
219 | 781497111R00 | Lišty k obkladům profil ukončovací leštěný hliník, uložení do tmele, výška profilu 6 mm, | m | 24 |  | 0 |  | 0 |  | 0 | 15 | 0 | 0.0001 | 0 | 0 | 0 | 800-771 | RTS 21/ II | RTS 20/ I | 0.12 | 2.88 |  | Práce |  |  |  | POL1_
|  | 1np : 2*6 |  | 12 | [22 empty] | VV | 0
|  | 2np : 2*6 |  | 12 | [22 empty] | VV | 0
220 | 59781360a | Obkládačka dle výběru investora | m2 | 188.37 |  | 0 |  | 0 |  | 0 | 15 | 0 | 0.0122 | 2.3 | 0 | 0 |  | Vlastní | Indiv | 0 | 0 |  | Specifikace |  |  |  | POL3_1
|  | Odkaz na mn. položky pořadí 218 : 179,40000*1,05 |  | 188.37 | [22 empty] | VV | 5
221 | 998781202R00 | Přesun hmot pro obklady keramické v objektech výšky do 12 m | % |  |  | 0 |  | 0 |  | 0 | 15 | 0 | 0 | 0 | 0 | 0 | 800-771 | RTS 21/ II | RTS 20/ II | 0 | 0 |  | Přesun hmot |  |  |  | POL7_
Díl: | 783 | Nátěry |  |  |  | 0 |  | 0 |  | 0 |  | 0 |  | 0 |  | 0 |  |  |  |  | 0 | [5 empty] | DIL
222 | 7831 | Očištění a nátěr ocel. zárubní 1xzáklad+2xemail | kus | 10 |  | 0 |  | 0 |  | 0 | 15 | 0 | 0 | 0 | 0 | 0 |  | Vlastní | Indiv | 0 | 0 |  | Práce |  |  |  | POL1_1
Díl: | 784 | Malby |  |  |  | 0 |  | 0 |  | 0 |  | 0 |  | 0.59 |  | 0 |  |  |  |  | 270.42 | [5 empty] | DIL
223 | 784191101R00 | Příprava povrchu Penetrace (napouštění) podkladu disperzní, jednonásobná | m2 | 1911.125 |  | 0 |  | 0 |  | 0 | 15 | 0 | 7e-05 | 0.13 | 0 | 0 | 800-784 | RTS 21/ II | RTS 20/ II | 0.03248 | 62.07 |  | Práce |  |  |  | POL1_7
|  | Odkaz na mn. položky pořadí 224 : 1911,12500 |  | 1911.125 | [22 empty] | VV | 5
224 | 784195322R00 | Malby z malířských směsí otěruvzdorných, , barevné, dvojnásobné | m2 | 1911.125 |  | 0 |  | 0 |  | 0 | 15 | 0 | 0.00024 | 0.46 | 0 | 0 | 800-784 | RTS 21/ II | RTS 20/ II | 0.10902 | 208.35 |  | Práce |  |  |  | POL1_7
|  | Odkaz na mn. položky pořadí 218 : 179,40000*-1 |  | -179.4 | [22 empty] | VV | 5
|  | Odkaz na mn. položky pořadí 91 : 1577,60500 |  | 1577.605 | [22 empty] | VV | 5
|  | Odkaz na mn. položky pořadí 70 : 58,92000 |  | 58.92 | [22 empty] | VV | 5
|  | Odkaz na mn. položky pořadí 69 : 454,00000 |  | 454 | [22 empty] | VV | 5
Díl: | 799 | Ostatní |  |  |  | 0 |  | 0 |  | 0 |  | 0 |  | 0 |  | 0 |  |  |  |  | 28.04 | [5 empty] | DIL
225 | 21002091a | Ucpávka protipožární, průchod stropem, tl. 50 cm | soub | 1 |  | 0 |  | 0 |  | 0 | 15 | 0 | 0 | 0 | 0 | 0 |  | Vlastní | Indiv | 28.04 | 28.04 |  | Práce |  |  |  | POL1_
226 | 799001 | D+M hasícího přístroje 21A - 6kg | kus | 3 |  | 0 |  | 0 |  | 0 | 15 | 0 | 0 | 0 | 0 | 0 |  | Vlastní | Indiv | 0 | 0 |  | Práce |  |  |  | POL1_
Díl: | ON | Ostatní náklady |  |  |  | 0 |  | 0 |  | 0 |  | 0 |  | 0 |  | 0 |  |  |  |  | 0 | [5 empty] | DIL
227 | 00511 R | Geodetické práce | Soubor | 1 |  | 0 |  | 0 |  | 0 | 15 | 0 | 0 | 0 | 0 | 0 |  | RTS 21/ II | Indiv | 0 | 0 |  | VRN |  |  |  | POL99_8
228 | 005211010R | Předání a převzetí staveniště | Soubor | 1 |  | 0 |  | 0 |  | 0 | 15 | 0 | 0 | 0 | 0 | 0 |  | Vlastní | Indiv | 0 | 0 |  | VRN |  |  |  | POL99_
229 | 005241010R | Dokumentace skutečného provedení | Soubor | 1 |  | 0 |  | 0 |  | 0 | 15 | 0 | 0 | 0 | 0 | 0 |  | Vlastní | Indiv | 0 | 0 |  | VRN |  |  |  | POL99_
230 | 005241020R | Geodetické zaměření skutečného provedení | Soubor | 1 |  | 0 |  | 0 |  | 0 | 15 | 0 | 0 | 0 | 0 | 0 |  | Vlastní | Indiv | 0 | 0 |  | VRN |  |  |  | POL99_
Díl: | VN | Vedlejší náklady |  |  |  | 0 |  | 0 |  | 0 |  | 0 |  | 0 |  | 0 |  |  |  |  | 0 | [5 empty] | DIL
231 | 005121 R | Zařízení staveniště | % | 1.5 |  | 0 |  | 0 |  | 0 | 15 | 0 | 0 | 0 | 0 | 0 |  | Vlastní | Indiv | 0 | 0 |  | VRN |  |  |  | POL99_2
232 | 00524 R | Předání a převzetí díla | Soubor | 1 |  | 0 |  | 0 |  | 0 | 15 | 0 | 0 | 0 | 0 | 0 |  | Vlastní | Indiv | 0 | 0 |  | VRN |  |  |  | POL99_
[25 empty] | 15 | 21 | DPH
| Celkem |  |  |  |  | 0 | [18 empty] | 0 | 0 | SUM
END
Note on S6: Jedná se o informaci, zda se jedná o položku, která je do rozpočtu zadána z cenové soustavy RTS, nebo vlastní.
Note on T6: Jedná se o název CÚ, která je zadána u položky rozpočtu

## 1 2 Pol
Položkový soupis prací a dodávek | [26 empty] | #TypZaznamu#
S: | 6 | Novostavba bytového domu | [24 empty] | STA
O: | 1 | Bytový dům v Šenově u Nového Jičína | [21 empty] | STA |  |  | OBJ
R: | 2 | DEŠŤOVÁ KANALIZACE | [24 empty] | ROZ
P.č. | Číslo položky | Název položky | MJ | Množství | Cena / MJ | Celkem | Dodávka | Dodávka celk. | Montáž | Montáž celk. | DPH | Cena s DPH | Hmotnost / MJ | Hmotnost celk.(t) | Dem. hmotnost / MJ | Dem. hmotnost celk.(t) | Ceník | Cen. soustava / platnost | Cenová úroveň | Nhod / MJ | Nhod celk. | Dodavatel | Typ položky
Díl: | 1 | Zemní práce |  |  |  | 0 |  | 0 |  | 0 |  | 0 |  | 83.78 |  | 0 |  |  |  |  | 532.9 | [5 empty] | DIL
1 | 115101201R00 | Čerpání vody na dopravní výšku do 10 m s uvažovaným průměrným přítokem do 500 l/min | h | 20 |  | 0 |  | 0 |  | 0 | 15 | 0 | 0 | 0 | 0 | 0 | 800-1 | RTS 21/ II | RTS 20/ II | 0.203 | 4.06 |  | Práce |  |  |  | POL1_
|  | na vzdálenost od hladiny vody v jímce po výšku roviny proložené osou nejvyššího bodu výtlačného potrubí. Včetně odpadní potrubí v délce do 20 m. | [24 empty] | SPI |  | na vzdálenost od hladiny vody v jímce po výšku roviny proložené osou nejvyššího bodu výtlačného potrubí. Včetně odpadní potrubí v délce do 20 m.
2 | 115101301R00 | Pohotovost záložní čerpací soupravy na dopravní výšku do 10 m s uvažovaným průměrným přítokem do 500 l/min | den | 5 |  | 0 |  | 0 |  | 0 | 15 | 0 | 0 | 0 | 0 | 0 | 800-1 | RTS 21/ II | RTS 20/ II | 0 | 0 |  | Práce |  |  |  | POL1_
|  | na vzdálenost (výšku) od hladiny vody v jímce po výšku roviny proložené osou nejvyššího bodu výtlačného potrubí. Včetně sacího a výtlačného potrubí, příp. odpadních žlabů, lešení pod čerpadlo a pod potrubí nebo pod odpadní žlaby a záložního zdroje energie. | [24 empty] | SPI |  | na vzdálenost (výšku) od hladiny vody v jímce po výšku roviny proložené osou nejvyššího bodu výtlačného potrubí. Včetně sacího a výtlačného potrubí, příp. odpadních žlabů, lešení pod čerpadlo a pod potrubí nebo pod odpadní žlaby a záložního zdroje energie.
3 | 121101101R00 | Sejmutí ornice s přemístěním na vzdálenost do 50 m | m3 | 10.7 |  | 0 |  | 0 |  | 0 | 15 | 0 | 0 | 0 | 0 | 0 | 800-1 | RTS 21/ II | RTS 20/ II | 0.097 | 1.04 |  | Práce |  |  |  | POL1_
|  | nebo lesní půdy, s vodorovným přemístěním na hromady v místě upotřebení nebo na dočasné či trvalé skládky se složením | [24 empty] | SPI |  | nebo lesní půdy, s vodorovným přemístěním na hromady v místě upotřebení nebo na dočasné či trvalé skládky se složením
|  | 107*1*0,10 |  | 10.7 | [22 empty] | VV | 0
4 | 131201201R00 | Hloubení zapažených jam a zářezů do 100 m3, v hornině 3, převážně ručně | m3 | 98 |  | 0 |  | 0 |  | 0 | 15 | 0 | 0 | 0 | 0 | 0 | 800-1 | RTS 21/ II | RTS 20/ II | 2.249 | 220.4 |  | Práce |  |  |  | POL1_
|  | s urovnáním dna do předepsaného profilu a spádu, s případně nutným přemístěním výkopku ve výkopišti a dále buď s přemístěním výkopku na přilehlém terénu na vzdálenost do 3 m od kraje jámy nebo s naložením na dopravní prostředek | [24 empty] | SPI |  | s urovnáním dna do předepsaného profilu a spádu, s případně nutným přemístěním výkopku ve výkopišti a dále buď s přemístěním výkopku na přilehlém terénu na vzdálenost do 3 m od kraje jámy nebo s naložením na dopravní prostředek
|  | 10*2,8*3,5 |  | 98 | [22 empty] | VV | 0
5 | 132201211R00 | Hloubení rýh šířky přes 60 do 200 cm do 100 m3, v hornině 3, hloubení strojně | m3 | 160.5 |  | 0 |  | 0 |  | 0 | 15 | 0 | 0 | 0 | 0 | 0 | 800-1 | RTS 21/ II | RTS 20/ II | 0.2 | 32.1 |  | Práce |  |  |  | POL1_
|  | zapažených i nezapažených, s urovnáním dna do předepsaného profilu a spádu, s případně nutným přehozením výkopku na vzdálenost do 3 m ve výkopišti, s přehozením výkopku na přilehlém terénu na vzdálenost do 5 m od podélné osy rýhy nebo s naložením výkopku na dopravní prostředek. | [24 empty] | SPI |  | zapažených i nezapažených, s urovnáním dna do předepsaného profilu a spádu, s případně nutným přehozením výkopku na vzdálenost do 3 m ve výkopišti, s přehozením výkopku na přilehlém terénu na vzdálenost do 5 m od podélné osy rýhy nebo s naložením výkopku na dopravní prostředek.
|  | (1*1,5*107) |  | 160.5 | [22 empty] | VV | 0
6 | 151101101R00 | Zřízení pažení a rozepření stěn rýh příložné pro jakoukoliv mezerovitost, hloubky do 2 m | m2 | 107 |  | 0 |  | 0 |  | 0 | 15 | 0 | 0.00099 | 0.11 | 0 | 0 | 800-1 | RTS 21/ II | RTS 20/ II | 0.236 | 25.25 |  | Práce |  |  |  | POL1_
|  | pro podzemní vedení pro všechny šířky rýhy, | [24 empty] | SPI
|  | 107*1 |  | 107 | [22 empty] | VV | 0
7 | 151101111R00 | Odstranění pažení a rozepření rýh příložné , hloubky do 2 m | m2 | 107 |  | 0 |  | 0 |  | 0 | 15 | 0 | 0 | 0 | 0 | 0 | 800-1 | RTS 21/ II | RTS 20/ II | 0.07 | 7.49 |  | Práce |  |  |  | POL1_
|  | pro podzemní vedení s uložením materiálu na vzdálenost do 3 m od kraje výkopu, | [24 empty] | SPI
|  | 107*1 |  | 107 | [22 empty] | VV | 0
8 | 161101101R00 | Svislé přemístění výkopku z horniny 1 až 4, při hloubce výkopu přes 1 do 2,5 m | m3 | 160.5 |  | 0 |  | 0 |  | 0 | 15 | 0 | 0 | 0 | 0 | 0 | 800-1 | RTS 21/ II | RTS 20/ II | 0.345 | 55.37 |  | Práce |  |  |  | POL1_
|  | bez naložení do dopravní nádoby, ale s vyprázdněním dopravní nádoby na hromadu nebo na dopravní prostředek, | [24 empty] | SPI |  | bez naložení do dopravní nádoby, ale s vyprázdněním dopravní nádoby na hromadu nebo na dopravní prostředek,
|  | 160,50 |  | 160.5 | [22 empty] | VV | 0
9 | 161101102R00 | Svislé přemístění výkopku z horniny 1 až 4, při hloubce výkopu přes 2,5 do 4 m | m3 | 98 |  | 0 |  | 0 |  | 0 | 15 | 0 | 0 | 0 | 0 | 0 | 800-1 | RTS 21/ II | RTS 20/ II | 0.519 | 50.86 |  | Práce |  |  |  | POL1_
|  | bez naložení do dopravní nádoby, ale s vyprázdněním dopravní nádoby na hromadu nebo na dopravní prostředek, | [24 empty] | SPI |  | bez naložení do dopravní nádoby, ale s vyprázdněním dopravní nádoby na hromadu nebo na dopravní prostředek,
|  | 98 |  | 98 | [22 empty] | VV | 0
10 | 162601102R00 | Vodorovné přemístění výkopku z horniny 1 až 4, na vzdálenost přes 4 000 do 5 000 m | m3 | 59.92 |  | 0 |  | 0 |  | 0 | 15 | 0 | 0 | 0 | 0 | 0 | 800-1 | RTS 21/ II | RTS 20/ II | 0.011 | 0.66 |  | Práce |  |  |  | POL1_
|  | po suchu, bez naložení výkopku, avšak se složením bez rozhrnutí, zpáteční cesta vozidla. | [24 empty] | SPI
|  | 1*0,56*107 |  | 59.92 | [22 empty] | VV | 0
11 | 174101101R00 | Zásyp sypaninou se zhutněním jam, šachet, rýh nebo kolem objektů v těchto vykopávkách | m3 | 98 |  | 0 |  | 0 |  | 0 | 15 | 0 | 0 | 0 | 0 | 0 | 800-1 | RTS 21/ II | RTS 20/ II | 0.202 | 19.8 |  | Práce |  |  |  | POL1_
|  | z jakékoliv horniny s uložením výkopku po vrstvách, | [24 empty] | SPI
|  | 98 |  | 98 | [22 empty] | VV | 0
12 | 175101101R00 | Obsyp potrubí bez prohození sypaniny, bez dodávky obsypového materiálu | m3 | 49.22 |  | 0 |  | 0 |  | 0 | 15 | 0 | 1.7 | 83.67 | 0 | 0 | 800-1 | RTS 21/ II | RTS 20/ II | 1.587 | 78.11 |  | Práce |  |  |  | POL1_
|  | sypaninou z vhodných hornin tř. 1 - 4 nebo materiálem připraveným podél výkopu ve vzdálenosti do 3 m od jeho kraje, pro jakoukoliv hloubku výkopu a jakoukoliv míru zhutnění, | [24 empty] | SPI |  | sypaninou z vhodných hornin tř. 1 - 4 nebo materiálem připraveným podél výkopu ve vzdálenosti do 3 m od jeho kraje, pro jakoukoliv hloubku výkopu a jakoukoliv míru zhutnění,
|  | 1*0,46*107 |  | 49.22 | [22 empty] | VV | 0
13 | 180402111R00 | Založení trávníku parkový trávník, výsevem, v rovině nebo na svahu do 1:5 | m2 | 107 |  | 0 |  | 0 |  | 0 | 15 | 0 | 0 | 0 | 0 | 0 | 823-1 | RTS 21/ II | RTS 20/ II | 0.06 | 6.42 |  | Práce |  |  |  | POL1_
|  | na půdě předem připravené s pokosením, naložením, odvozem odpadu do 20 km a se složením, | [24 empty] | SPI
|  | 107*1 |  | 107 | [22 empty] | VV | 0
14 | 181301101R00 | Rozprostření a urovnání ornice v rovině v souvislé ploše do 500 m2, tloušťka vrstvy do 100 mm | m2 | 10.7 |  | 0 |  | 0 |  | 0 | 15 | 0 | 0 | 0 | 0 | 0 | 800-1 | RTS 21/ II | RTS 20/ II | 0.13 | 1.39 |  | Práce |  |  |  | POL1_
|  | s případným nutným přemístěním hromad nebo dočasných skládek na místo potřeby ze vzdálenosti do 30 m, v rovině nebo ve svahu do 1 : 5, | [24 empty] | SPI |  | s případným nutným přemístěním hromad nebo dočasných skládek na místo potřeby ze vzdálenosti do 30 m, v rovině nebo ve svahu do 1 : 5,
15 | 182001111R00 | Plošná úprava terénu při nerovnostech terénu přes 50 do 100 mm, v rovině nebo na svahu do 1:5 | m2 | 107 |  | 0 |  | 0 |  | 0 | 15 | 0 | 0 | 0 | 0 | 0 | 823-1 | RTS 21/ II | RTS 20/ II | 0.09 | 9.63 |  | Práce |  |  |  | POL1_
|  | s urovnáním povrchu, bez doplnění ornice, v hornině 1 až 4, | [24 empty] | SPI
|  | 107*1 |  | 107 | [22 empty] | VV | 0
16 | 199000005R00 | Poplatky za skládku zeminy 1- 4, skupina 17 05 04 z Katalogu odpadů | t | 268.464 |  | 0 |  | 0 |  | 0 | 15 | 0 | 0 | 0 | 0 | 0 | 800-1 | RTS 21/ II | RTS 20/ II | 0 | 0 |  | Práce |  |  |  | POL1_
|  | 98*1,7 |  | 166.6 | [22 empty] | VV | 0
|  | 59,92*1,7 |  | 101.86 | [22 empty] | VV | 0
17 | 174101101R00T | Zásyp jam, rýh, šachet se zhutněním původní zeminou | m3 | 100.58 |  | 0 |  | 0 |  | 0 | 15 | 0 | 0 | 0 | 0 | 0 |  | Vlastní | Indiv | 0.202 | 20.32 |  | Práce |  |  |  | POL1_
|  | 1*0,94*107 |  | 100.58 | [22 empty] | VV | 0
Díl: | 2 | Základy a zvláštní zakládání |  |  |  | 0 |  | 0 |  | 0 |  | 0 |  | 186.24 |  | 0 |  |  |  |  | 8.42 | [5 empty] | DIL
18 | 289970111R00 | Geotextílie separační, filtrační, zpevňující polypropylén, 300 g/m2 | m2 | 89.6 |  | 0 |  | 0 |  | 0 | 15 | 0 | 0.0005 | 0.04 | 0 | 0 | 800-2 | RTS 21/ II | RTS 20/ II | 0.094 | 8.42 |  | Práce |  |  |  | POL1_
|  | (10*3,5)*2 |  | 70 | [22 empty] | VV | 0
|  | (2,8*3,5)*2 |  | 19.6 | [22 empty] | VV | 0
19 | 583419023RT | Kamenivo drcené frakce 32/63 pro vsakovací jámu | t | 186.2 |  | 0 |  | 0 |  | 0 | 15 | 0 | 1 | 186.2 | 0 | 0 |  | Vlastní | Indiv | 0 | 0 |  | Specifikace |  |  |  | POL3_
|  | (10*2,8*3,5)*1,9 |  | 186.2 | [22 empty] | VV | 0
Díl: | 4 | Vodorovné konstrukce |  |  |  | 0 |  | 0 |  | 0 |  | 0 |  | 20.23 |  | 0 |  |  |  |  | 18.14 | [5 empty] | DIL
20 | 451572111R00 | Lože pod potrubí, stoky a drobné objekty z kameniva drobného těženého 0÷4 mm | m3 | 10.7 |  | 0 |  | 0 |  | 0 | 15 | 0 | 1.8908 | 20.23 | 0 | 0 | 827-1 | RTS 21/ II | RTS 20/ II | 1.695 | 18.14 |  | Práce |  |  |  | POL1_
|  | v otevřeném výkopu, | [24 empty] | SPI
|  | 1*0,10*107 |  | 10.7 | [22 empty] | VV | 0
Díl: | 99 | Staveništní přesun hmot |  |  |  | 0 |  | 0 |  | 0 |  | 0 |  | 0 |  | 0 |  |  |  |  | 61.39 | [5 empty] | DIL
21 | 998276101R00 | Přesun hmot pro trubní vedení z trub plastových nebo sklolaminátových v otevřeném výkopu | t | 290.256 |  | 0 |  | 0 |  | 0 | 15 | 0 | 0 | 0 | 0 | 0 | 827-1 | RTS 21/ II | RTS 20/ II | 0.2115 | 61.39 |  | Práce |  |  |  | POL1_1
|  | vodovodu nebo kanalizace ražené nebo hloubené (827 1.1, 827 1.9, 827 2.1, 827 2.9), drobných objektů | [24 empty] | SPI
Díl: | M23 | Montáže potrubí |  |  |  | 0 |  | 0 |  | 0 |  | 0 |  | 0.99 |  | 0 |  |  |  |  | 38.56 | [5 empty] | DIL
22 | 894431112R00 | Osazení plastových šachet z dílců 600 mm | kus | 6 |  | 0 |  | 0 |  | 0 | 15 | 0 | 0 | 0 | 0 | 0 | 827-1 | RTS 21/ II | RTS 20/ II | 1.25 | 7.5 |  | Práce |  |  |  | POL1_
23 | 899103111R00 | Osazení poklopů litinových a ocelových o hmotnost jednotlivě přes 100 do 150 kg | kus | 6 |  | 0 |  | 0 |  | 0 | 15 | 0 | 0.00702 | 0.04 | 0 | 0 | 827-1 | RTS 21/ II | RTS 20/ II | 1.314 | 7.88 |  | Práce |  |  |  | POL1_
24 | 721290112R00T | Zkouška těsnosti kanalizace vodou do DN 200 | m | 107 |  | 0 |  | 0 |  | 0 | 15 | 0 | 0 | 0 | 0 | 0 |  | Vlastní | Indiv | 0.059 | 6.31 |  | Práce |  |  |  | POL1_
25 | 721290112R00TT | Vizuální prohlídka před tlakovými zkouškami | kpl | 1 |  | 0 |  | 0 |  | 0 | 15 | 0 | 0 | 0 | 0 | 0 |  | Vlastní | Indiv | 0.059 | 0.06 |  | Práce |  |  |  | POL1_
26 | 721290112R00TTT | Vizuální prohlídka pod tlakovýchi zkouškách | kpl | 1 |  | 0 |  | 0 |  | 0 | 15 | 0 | 0 | 0 | 0 | 0 |  | Vlastní | Indiv | 0.059 | 0.06 |  | Práce |  |  |  | POL1_
27 | 871251111R00T | Montáž trubek z tvrdého PVC ve výkopu d 125 mm | m | 84 |  | 0 |  | 0 |  | 0 | 15 | 0 | 2e-05 | 0 | 0 | 0 |  | Vlastní | Indiv | 0.107 | 8.99 |  | Práce |  |  |  | POL1_
28 | 871311111R00T | Montáž trubek z tvrdého PVC ve výkopu d 160 mm | m | 27 |  | 0 |  | 0 |  | 0 | 15 | 0 | 0.0001 | 0 | 0 | 0 |  | Vlastní | Indiv | 0.119 | 3.21 |  | Práce |  |  |  | POL1_
29 | 871351111R00T | Montáž trubek z tvrdého PVC ve výkopu do d 225 mm | m | 2 |  | 0 |  | 0 |  | 0 | 15 | 0 | 0.00011 | 0 | 0 | 0 |  | Vlastní | Indiv | 0.132 | 0.26 |  | Práce |  |  |  | POL1_
30 | 877353121R00T | Montáž tvarovek plast. gum. kroužek do DN 200 | kus | 13 |  | 0 |  | 0 |  | 0 | 15 | 0 | 3e-05 | 0 | 0 | 0 |  | Vlastní | Indiv | 0.33 | 4.29 |  | Práce |  |  |  | POL1_
31 | 28611146.AR | trubka plastová kanalizační PVC; hladká, s hrdlem; Sn 4 kN/m2; D = 125,0 mm; s = 3,20 mm; l = 1000,0 mm | kus | 84 |  | 0 |  | 0 |  | 0 | 15 | 0 | 0.0017 | 0.14 | 0 | 0 | SPCM | RTS 21/ II | RTS 20/ II | 0 | 0 |  | Specifikace |  |  |  | POL3_
|  | větev A : 19 |  | 19 | [22 empty] | VV | 0
|  | větev B : 20 |  | 20 | [22 empty] | VV | 0
|  | dešťový svod D1 : 8 |  | 8 | [22 empty] | VV | 0
|  | dešťový svod D2 : 7 |  | 7 | [22 empty] | VV | 0
|  | dešťový svod D3 : 4 |  | 4 | [22 empty] | VV | 0
|  | dešťový svod D4 : 7 |  | 7 | [22 empty] | VV | 0
|  | dešťový svod D5 : 10 |  | 10 | [22 empty] | VV | 0
|  | dešťový svod D6 : 9 |  | 9 | [22 empty] | VV | 0
32 | 28611260.AR | trubka plastová kanalizační PVC; hladká, s hrdlem; Sn 8 kN/m2; D = 160,0 mm; s = 4,70 mm; l = 1000,0 mm | kus | 27 |  | 0 |  | 0 |  | 0 | 15 | 0 | 0.00321 | 0.09 | 0 | 0 | SPCM | RTS 21/ II | RTS 20/ II | 0 | 0 |  | Specifikace |  |  |  | POL3_
|  | větev A : 6 |  | 6 | [22 empty] | VV | 0
|  | větev B : 21 |  | 21 | [22 empty] | VV | 0
33 | 28611263.AR | trubka plastová kanalizační PVC; hladká, s hrdlem; Sn 8 kN/m2; D = 200,0 mm; s = 5,90 mm; l = 1000,0 mm | kus | 2 |  | 0 |  | 0 |  | 0 | 15 | 0 | 0.00504 | 0.01 | 0 | 0 | SPCM | RTS 21/ II | RTS 20/ II | 0 | 0 |  | Specifikace |  |  |  | POL3_
|  | větev A : 2 |  | 2 | [22 empty] | VV | 0
34 | 28651832.AR | zátka hrdlová DN 150,0 mm; PVC | kus | 2 |  | 0 |  | 0 |  | 0 | 15 | 0 | 0.00025 | 0 | 0 | 0 | SPCM | RTS 21/ II | RTS 20/ II | 0 | 0 |  | Specifikace |  |  |  | POL3_
|  | ŠD3 : 1 |  | 1 | [22 empty] | VV | 0
|  | ŠD6 : 1 |  | 1 | [22 empty] | VV | 0
35 | 28651833.ART | ZÁSLEPKA PVC KG SN8 DN200 | kus | 1 |  | 0 |  | 0 |  | 0 | 15 | 0 | 0.0005 | 0 | 0 | 0 |  | Vlastní | Indiv | 0 | 0 |  | Specifikace |  |  |  | POL3_
36 | 28656157RT | Redukce kanalizační odolná PPKGR DN 160/125 mm | kus | 10 |  | 0 |  | 0 |  | 0 | 15 | 0 | 0.0007 | 0.01 | 0 | 0 |  | Vlastní | Indiv | 0 | 0 |  | Specifikace |  |  |  | POL3_
37 | 28697103.AR | trubka plastová kanalizační PVC-U; korugovaná; D = 353,0 mm; l = 1250,0 mm | kus | 2 |  | 0 |  | 0 |  | 0 | 15 | 0 | 0.00614 | 0.01 | 0 | 0 | SPCM | RTS 21/ II | RTS 20/ II | 0 | 0 |  | Specifikace |  |  |  | POL3_
|  | ŠD3 : 1 |  | 1 | [22 empty] | VV | 0
|  | ŠD6 : 1 |  | 1 | [22 empty] | VV | 0
38 | 286971041R | spojka/nátrubek PP; "in situ"; di = 160,0 mm | kus | 2 |  | 0 |  | 0 |  | 0 | 15 | 0 | 0.002 | 0 | 0 | 0 | SPCM | RTS 21/ II | RTS 20/ II | 0 | 0 |  | Specifikace |  |  |  | POL3_
39 | 286971042R | spojka/nátrubek PP; "in situ"; di = 200,0 mm | kus | 1 |  | 0 |  | 0 |  | 0 | 15 | 0 | 0.0028 | 0 | 0 | 0 | SPCM | RTS 21/ II | RTS 20/ II | 0 | 0 |  | Specifikace |  |  |  | POL3_
40 | 28697105R | dno šachetní pravý přítok; PP; T3; DN = 356,0 mm; l = 578 mm; š = 490 mm; h = 290 mm; DN žlabu 160 mm | kus | 1 |  | 0 |  | 0 |  | 0 | 15 | 0 | 0.00455 | 0 | 0 | 0 | SPCM | RTS 21/ II | RTS 20/ II | 0 | 0 |  | Specifikace |  |  |  | POL3_
|  | ŠD3 : 1 |  | 1 | [22 empty] | VV | 0
41 | 28697106R | dno šachetní levý přítok; PP; T4; DN = 356,0 mm; l = 578 mm; š = 490 mm; h = 290 mm; DN žlabu 160 mm | kus | 1 |  | 0 |  | 0 |  | 0 | 15 | 0 | 0.00457 | 0 | 0 | 0 | SPCM | RTS 21/ II | RTS 20/ II | 0 | 0 |  | Specifikace |  |  |  | POL3_
|  | ŠD6 : 1 |  | 1 | [22 empty] | VV | 0
42 | 286971490R | trubka plastová kanalizační PVC-U; korugovaná; D = 400,0 mm; l = 1 500,0 mm | kus | 2 |  | 0 |  | 0 |  | 0 | 15 | 0 | 0.00592 | 0.01 | 0 | 0 | SPCM | RTS 21/ II | RTS 20/ II | 0 | 0 |  | Specifikace |  |  |  | POL3_
|  | ŠD2 : 1 |  | 1 | [22 empty] | VV | 0
|  | ŠD5 : 1 |  | 1 | [22 empty] | VV | 0
43 | 286971504R | dno šachetní průtočné; PP; úhel odpadu 90 °; DN = 674,0 mm; š = 720 mm; h = 646 mm; DN žlabu 160 mm | kus | 1 |  | 0 |  | 0 |  | 0 | 15 | 0 | 0.021 | 0.02 | 0 | 0 | SPCM | RTS 21/ II | RTS 20/ II | 0 | 0 |  | Specifikace |  |  |  | POL3_
|  | ŠD4 : 1 |  | 1 | [22 empty] | VV | 0
44 | 286971512R | dno šachetní koncové; PP; DN = 674,0 mm; š = 720 mm; h = 646 mm; DN žlabu 200 mm | kus | 1 |  | 0 |  | 0 |  | 0 | 15 | 0 | 0.02 | 0.02 | 0 | 0 | SPCM | RTS 21/ II | RTS 20/ II | 0 | 0 |  | Specifikace |  |  |  | POL3_
|  | ŠD1 : 1 |  | 1 | [22 empty] | VV | 0
45 | 28697154R | trubka plastová kanalizační PP; korugovaná; Sn 4 kN/m2; D = 670,0 mm; l = 2000,0 mm | kus | 2 |  | 0 |  | 0 |  | 0 | 15 | 0 | 0.0262 | 0.05 | 0 | 0 | SPCM | RTS 21/ II | RTS 20/ II | 0 | 0 |  | Specifikace |  |  |  | POL3_
|  | ŠD1 : 1 |  | 1 | [22 empty] | VV | 0
|  | ŠD4 : 1 |  | 1 | [22 empty] | VV | 0
46 | 286971601R | manžeta těsnicí trubní; D trubky = 400 mm; DN 315 | kus | 2 |  | 0 |  | 0 |  | 0 | 15 | 0 | 0.0015 | 0 | 0 | 0 | SPCM | RTS 21/ II | RTS 20/ II | 0 | 0 |  | Specifikace |  |  |  | POL3_
|  | ŠD2 : 1 |  | 1 | [22 empty] | VV | 0
|  | ŠD5 : 1 |  | 1 | [22 empty] | VV | 0
47 | 286971602T | Teleskopický adaptér 315/375 | kus | 4 |  | 0 |  | 0 |  | 0 | 15 | 0 | 0 | 0 | 0 | 0 |  | Vlastní | Indiv | 0 | 0 |  | Specifikace |  |  |  | POL3_
|  | ŠD2 : 1 |  | 1 | [22 empty] | VV | 0
|  | ŠD3 : 1 |  | 1 | [22 empty] | VV | 0
|  | ŠD5 : 1 |  | 1 | [22 empty] | VV | 0
|  | ŠD6 : 1 |  | 1 | [22 empty] | VV | 0
48 | 28697160R | kroužek těsnicí pryž; pro teleskop a bet. prstenec; DN = 600,0 mm | kus | 2 |  | 0 |  | 0 |  | 0 | 15 | 0 | 0.0015 | 0 | 0 | 0 | SPCM | RTS 21/ II | RTS 20/ II | 0 | 0 |  | Specifikace |  |  |  | POL3_
|  | ŠD1 : 1 |  | 1 | [22 empty] | VV | 0
|  | ŠD4 : 1 |  | 1 | [22 empty] | VV | 0
49 | 28697166R | adaptér teleskopický; plast; rozměr 820 mm; h = 462 mm; únosnost A 15, B 125, D 400, C 250 kN; příslušenství těsnění | kus | 2 |  | 0 |  | 0 |  | 0 | 15 | 0 | 0.012 | 0.02 | 0 | 0 | SPCM | RTS 21/ II | RTS 20/ II | 0 | 0 |  | Specifikace |  |  |  | POL3_
|  | ŠD1 : 1 |  | 1 | [22 empty] | VV | 0
|  | ŠD4 : 1 |  | 1 | [22 empty] | VV | 0
50 | 28697196R | dno šachetní levý i pravý přítok; PP; úhel odpadu 45 °; DN = 400,0 mm; l = 562 mm; h = 374 mm; DN žlabu 160 mm | kus | 2 |  | 0 |  | 0 |  | 0 | 15 | 0 | 0.0065 | 0.01 | 0 | 0 | SPCM | RTS 21/ II | RTS 20/ II | 0 | 0 |  | Specifikace |  |  |  | POL3_
|  | ŠD2 : 1 |  | 1 | [22 empty] | VV | 0
|  | ŠD5 : 1 |  | 1 | [22 empty] | VV | 0
51 | 55241703R | poklop kanalizační čtvercový do teleskopu; DN šachty 315 mm; litinový; únosnost 12 500 kg | kus | 4 |  | 0 |  | 0 |  | 0 | 15 | 0 | 0.021 | 0.08 | 0 | 0 | SPCM | RTS 21/ II | RTS 20/ II | 0 | 0 |  | Specifikace |  |  |  | POL3_
|  | ŠD2 : 1 |  | 1 | [22 empty] | VV | 0
|  | ŠD3 : 1 |  | 1 | [22 empty] | VV | 0
|  | ŠD5 : 1 |  | 1 | [22 empty] | VV | 0
|  | ŠD6 : 1 |  | 1 | [22 empty] | VV | 0
52 | 55241711R | poklop kanalizační DN šachty 1 000 mm; litinový; D výrobku 600 mm; únosnost B 125 kN | kus | 2 |  | 0 |  | 0 |  | 0 | 15 | 0 | 0.088 | 0.18 | 0 | 0 | SPCM | RTS 21/ II | RTS 20/ II | 0 | 0 |  | Specifikace |  |  |  | POL3_
|  | ŠD1 : 1 |  | 1 | [22 empty] | VV | 0
|  | ŠD4 : 1 |  | 1 | [22 empty] | VV | 0
53 | 59224221R | prstenec betonový; DN = 680,0 mm | kus | 2 |  | 0 |  | 0 |  | 0 | 15 | 0 | 0.1523 | 0.3 | 0 | 0 | SPCM | RTS 21/ II | RTS 20/ II | 0 | 0 |  | Specifikace |  |  |  | POL3_
|  | ŠD1 : 1 |  | 1 | [22 empty] | VV | 0
|  | ŠD4 : 1 |  | 1 | [22 empty] | VV | 0
Díl: | VN | Vedlejší náklady |  |  |  | 0 |  | 0 |  | 0 |  | 0 |  | 0 |  | 0 |  |  |  |  | 0 | [5 empty] | DIL
54 | 005121 R | Zařízení staveniště | Soubor | 1 |  | 0 |  | 0 |  | 0 | 15 | 0 | 0 | 0 | 0 | 0 |  | RTS 21/ II | Indiv | 0 | 0 |  | VRN |  |  |  | POL99_8
Díl: | ON | Ostatní náklady |  |  |  | 0 |  | 0 |  | 0 |  | 0 |  | 0 |  | 0 |  |  |  |  | 0 | [5 empty] | DIL
55 | 005111020R | Vytyčení stavby | Soubor | 1 |  | 0 |  | 0 |  | 0 | 15 | 0 | 0 | 0 | 0 | 0 |  | RTS 21/ II | Indiv | 0 | 0 |  | VRN |  |  |  | POL99_8
56 | 005111021R | Vytyčení inženýrských sítí | Soubor | 1 |  | 0 |  | 0 |  | 0 | 15 | 0 | 0 | 0 | 0 | 0 |  | RTS 21/ II | Indiv | 0 | 0 |  | VRN |  |  |  | POL99_8
57 | 005241020R | Geodetické zaměření skutečného provedení | Soubor | 1 |  | 0 |  | 0 |  | 0 | 15 | 0 | 0 | 0 | 0 | 0 |  | RTS 21/ II | Indiv | 0 | 0 |  | VRN |  |  |  | POL99_8
[25 empty] | 15 | 21 | DPH
| Celkem |  |  |  |  | 0 | [18 empty] | 0 | 0 | SUM
END
Note on S6: Jedná se o informaci, zda se jedná o položku, která je do rozpočtu zadána z cenové soustavy RTS, nebo vlastní.
Note on T6: Jedná se o název CÚ, která je zadána u položky rozpočtu

## 1 3 Pol
Položkový soupis prací a dodávek | [26 empty] | #TypZaznamu#
S: | 6 | Novostavba bytového domu | [24 empty] | STA
O: | 1 | Bytový dům v Šenově u Nového Jičína | [21 empty] | STA |  |  | OBJ
R: | 3 | SPLAŠKOVÁ KANALIZACE | [24 empty] | ROZ
P.č. | Číslo položky | Název položky | MJ | Množství | Cena / MJ | Celkem | Dodávka | Dodávka celk. | Montáž | Montáž celk. | DPH | Cena s DPH | Hmotnost / MJ | Hmotnost celk.(t) | Dem. hmotnost / MJ | Dem. hmotnost celk.(t) | Ceník | Cen. soustava / platnost | Cenová úroveň | Nhod / MJ | Nhod celk. | Dodavatel | Typ položky
Díl: | 1 | Zemní práce |  |  |  | 0 |  | 0 |  | 0 |  | 0 |  | 28.44 |  | 10.8 |  |  |  |  | 24.83 | [5 empty] | DIL
1 | 115101201R00 | Čerpání vody na dopravní výšku do 10 m s uvažovaným průměrným přítokem do 500 l/min | h | 5 |  | 0 |  | 0 |  | 0 | 15 | 0 | 0 | 0 | 0 | 0 | 800-1 | RTS 21/ II | RTS 20/ II | 0.203 | 1.02 |  | Práce |  |  |  | POL1_
|  | na vzdálenost od hladiny vody v jímce po výšku roviny proložené osou nejvyššího bodu výtlačného potrubí. Včetně odpadní potrubí v délce do 20 m. | [24 empty] | SPI |  | na vzdálenost od hladiny vody v jímce po výšku roviny proložené osou nejvyššího bodu výtlačného potrubí. Včetně odpadní potrubí v délce do 20 m.
2 | 115101301R00 | Pohotovost záložní čerpací soupravy na dopravní výšku do 10 m s uvažovaným průměrným přítokem do 500 l/min | den | 1 |  | 0 |  | 0 |  | 0 | 15 | 0 | 0 | 0 | 0 | 0 | 800-1 | RTS 21/ II | RTS 20/ II | 0 | 0 |  | Práce |  |  |  | POL1_
|  | na vzdálenost (výšku) od hladiny vody v jímce po výšku roviny proložené osou nejvyššího bodu výtlačného potrubí. Včetně sacího a výtlačného potrubí, příp. odpadních žlabů, lešení pod čerpadlo a pod potrubí nebo pod odpadní žlaby a záložního zdroje energie. | [24 empty] | SPI |  | na vzdálenost (výšku) od hladiny vody v jímce po výšku roviny proložené osou nejvyššího bodu výtlačného potrubí. Včetně sacího a výtlačného potrubí, příp. odpadních žlabů, lešení pod čerpadlo a pod potrubí nebo pod odpadní žlaby a záložního zdroje energie.
3 | 132201211R00 | Hloubení rýh šířky přes 60 do 200 cm do 100 m3, v hornině 3, hloubení strojně | m3 | 21.6 |  | 0 |  | 0 |  | 0 | 15 | 0 | 0 | 0 | 0 | 0 | 800-1 | RTS 21/ II | RTS 20/ II | 0.2 | 4.32 |  | Práce |  |  |  | POL1_
|  | zapažených i nezapažených, s urovnáním dna do předepsaného profilu a spádu, s případně nutným přehozením výkopku na vzdálenost do 3 m ve výkopišti, s přehozením výkopku na přilehlém terénu na vzdálenost do 5 m od podélné osy rýhy nebo s naložením výkopku na dopravní prostředek. | [24 empty] | SPI |  | zapažených i nezapažených, s urovnáním dna do předepsaného profilu a spádu, s případně nutným přehozením výkopku na vzdálenost do 3 m ve výkopišti, s přehozením výkopku na přilehlém terénu na vzdálenost do 5 m od podélné osy rýhy nebo s naložením výkopku na dopravní prostředek.
|  | 1*1,8*12 |  | 21.6 | [22 empty] | VV | 0
4 | 161101101R00 | Svislé přemístění výkopku z horniny 1 až 4, při hloubce výkopu přes 1 do 2,5 m | m3 | 21.6 |  | 0 |  | 0 |  | 0 | 15 | 0 | 0 | 0 | 0 | 0 | 800-1 | RTS 21/ II | RTS 20/ II | 0.345 | 7.45 |  | Práce |  |  |  | POL1_
|  | bez naložení do dopravní nádoby, ale s vyprázdněním dopravní nádoby na hromadu nebo na dopravní prostředek, | [24 empty] | SPI |  | bez naložení do dopravní nádoby, ale s vyprázdněním dopravní nádoby na hromadu nebo na dopravní prostředek,
|  | 1*1,8*12 |  | 21.6 | [22 empty] | VV | 0
5 | 162601102R00 | Vodorovné přemístění výkopku z horniny 1 až 4, na vzdálenost přes 4 000 do 5 000 m | m3 | 21.6 |  | 0 |  | 0 |  | 0 | 15 | 0 | 0 | 0 | 0 | 0 | 800-1 | RTS 21/ II | RTS 20/ II | 0.011 | 0.24 |  | Práce |  |  |  | POL1_
|  | po suchu, bez naložení výkopku, avšak se složením bez rozhrnutí, zpáteční cesta vozidla. | [24 empty] | SPI
|  | 1*1,8*12 |  | 21.6 | [22 empty] | VV | 0
6 | 174101101R00 | Zásyp sypaninou se zhutněním jam, šachet, rýh nebo kolem objektů v těchto vykopávkách | m3 | 9.6 |  | 0 |  | 0 |  | 0 | 15 | 0 | 0 | 0 | 0 | 0 | 800-1 | RTS 21/ II | RTS 20/ II | 0.202 | 1.94 |  | Práce |  |  |  | POL1_
|  | z jakékoliv horniny s uložením výkopku po vrstvách, | [24 empty] | SPI
|  | 1*0,8*12 |  | 9.6 | [22 empty] | VV | 0
7 | 175101101R00 | Obsyp potrubí bez prohození sypaniny, bez dodávky obsypového materiálu | m3 | 6 |  | 0 |  | 0 |  | 0 | 15 | 0 | 1.7 | 10.2 | 0 | 0 | 800-1 | RTS 21/ II | RTS 20/ II | 1.587 | 9.52 |  | Práce |  |  |  | POL1_
|  | sypaninou z vhodných hornin tř. 1 - 4 nebo materiálem připraveným podél výkopu ve vzdálenosti do 3 m od jeho kraje, pro jakoukoliv hloubku výkopu a jakoukoliv míru zhutnění, | [24 empty] | SPI |  | sypaninou z vhodných hornin tř. 1 - 4 nebo materiálem připraveným podél výkopu ve vzdálenosti do 3 m od jeho kraje, pro jakoukoliv hloubku výkopu a jakoukoliv míru zhutnění,
|  | 1*0,50*12 |  | 6 | [22 empty] | VV | 0
8 | 180402111R00 | Založení trávníku parkový trávník, výsevem, v rovině nebo na svahu do 1:5 | m2 | 2 |  | 0 |  | 0 |  | 0 | 15 | 0 | 0 | 0 | 0 | 0 | 823-1 | RTS 21/ II | RTS 20/ II | 0.06 | 0.12 |  | Práce |  |  |  | POL1_
|  | na půdě předem připravené s pokosením, naložením, odvozem odpadu do 20 km a se složením, | [24 empty] | SPI
9 | 181101102R00 | Úprava pláně v zářezech v hornině 1 až 4, se zhutněním | m2 | 12 |  | 0 |  | 0 |  | 0 | 15 | 0 | 0 | 0 | 0 | 0 | 800-1 | RTS 21/ II | RTS 20/ II | 0.018 | 0.22 |  | Práce |  |  |  | POL1_
|  | vyrovnáním výškových rozdílů, ploch vodorovných a ploch do sklonu 1 : 5. | [24 empty] | SPI
10 | 199000005R00 | Poplatky za skládku zeminy 1- 4, skupina 17 05 04 z Katalogu odpadů | t | 36.72 |  | 0 |  | 0 |  | 0 | 15 | 0 | 0 | 0 | 0 | 0 | 800-1 | RTS 21/ II | RTS 20/ II | 0 | 0 |  | Práce |  |  |  | POL1_
|  | (1*1,8*12)*1,7 |  | 36.72 | [22 empty] | VV | 0
11 | 113107220RA0 | Odstranění vozovek s asfaltobetonovým krytem, plochy do 50 m2, tloušťka krytu do 5 cm, naložení a odvoz na skládku do 1 km | m2 | 12 |  | 0 |  | 0 |  | 0 | 15 | 0 | 0 | 0 | 0.9001 | 10.8 | AP-HSV | RTS 21/ II | RTS 20/ II | 0 | 0 |  | Agregovaná položka |  |  |  | POL2_
|  | 12*1 |  | 12 | [22 empty] | VV | 0
12 | 58344169R | štěrkodrť frakce 0,0 až 32,0 mm; třída A | t | 18.24 |  | 0 |  | 0 |  | 0 | 15 | 0 | 1 | 18.24 | 0 | 0 | SPCM | RTS 21/ II | RTS 20/ II | 0 | 0 |  | Specifikace |  |  |  | POL3_
|  | 9,6*1,9 |  | 18.24 | [22 empty] | VV | 0
Díl: | 4 | Vodorovné konstrukce |  |  |  | 0 |  | 0 |  | 0 |  | 0 |  | 2.27 |  | 0 |  |  |  |  | 2.03 | [5 empty] | DIL
13 | 451572111R00 | Lože pod potrubí, stoky a drobné objekty z kameniva drobného těženého 0÷4 mm | m3 | 1.2 |  | 0 |  | 0 |  | 0 | 15 | 0 | 1.8908 | 2.27 | 0 | 0 | 827-1 | RTS 21/ II | RTS 20/ II | 1.695 | 2.03 |  | Práce |  |  |  | POL1_
|  | v otevřeném výkopu, | [24 empty] | SPI
|  | 1*0,10*12 |  | 1.2 | [22 empty] | VV | 0
Díl: | 5 | Komunikace |  |  |  | 0 |  | 0 |  | 0 |  | 0 |  | 13.42 |  | 0 |  |  |  |  | 5.69 | [5 empty] | DIL
14 | 577000006RA0T | Komunikace s asfaltobeton. krytem | m2 | 12 |  | 0 |  | 0 |  | 0 | 15 | 0 | 1.1181 | 13.42 | 0 | 0 |  | Vlastní | Indiv | 0.47398 | 5.69 |  | Agregovaná položka |  |  |  | POL2_
Díl: | 8 | Trubní vedení |  |  |  | 0 |  | 0 |  | 0 |  | 0 |  | 2.87 |  | 0 |  |  |  |  | 6.62 | [5 empty] | DIL
15 | 871353121R00 | Montáž potrubí z trub z plastů těsněných gumovým kroužkem DN 200 mm | m | 12 |  | 0 |  | 0 |  | 0 | 15 | 0 | 1e-05 | 0 | 0 | 0 | 827-1 | RTS 21/ II | RTS 20/ II | 0.08 | 0.96 |  | Práce |  |  |  | POL1_
|  | v otevřeném výkopu ve sklonu do 20 %, | [24 empty] | SPI
16 | 894421111R00 | Osazení betonových dílců pro šachty podle DIN 4034 skruže rovné, o hmotnosti do 0,5 t | kus | 1 |  | 0 |  | 0 |  | 0 | 15 | 0 | 0 | 0 | 0 | 0 | 827-1 | RTS 21/ II | RTS 20/ II | 0.79 | 0.79 |  | Práce |  |  |  | POL1_
|  | na kroužek, | [24 empty] | SPI
17 | 894421112R00 | Osazení betonových dílců pro šachty podle DIN 4034 skruže rovné, o hmotnosti do 1,4 t | kus | 1 |  | 0 |  | 0 |  | 0 | 15 | 0 | 0 | 0 | 0 | 0 | 827-1 | RTS 21/ II | RTS 20/ II | 0.946 | 0.95 |  | Práce |  |  |  | POL1_
|  | na kroužek, | [24 empty] | SPI
18 | 894421112R00 | Osazení betonových dílců pro šachty podle DIN 4034 skruže rovné, o hmotnosti do 1,4 t | kus | 1 |  | 0 |  | 0 |  | 0 | 15 | 0 | 0 | 0 | 0 | 0 | 827-1 | RTS 21/ II | RTS 20/ II | 0.946 | 0.95 |  | Práce |  |  |  | POL1_
|  | na kroužek, | [24 empty] | SPI
19 | 894421112R00 | Osazení betonových dílců pro šachty podle DIN 4034 skruže rovné, o hmotnosti do 1,4 t | kus | 1 |  | 0 |  | 0 |  | 0 | 15 | 0 | 0 | 0 | 0 | 0 | 827-1 | RTS 21/ II | RTS 20/ II | 0.946 | 0.95 |  | Práce |  |  |  | POL1_
|  | na kroužek, | [24 empty] | SPI
20 | 899103111R00 | Osazení poklopů litinových a ocelových o hmotnost jednotlivě přes 100 do 150 kg | kus | 1 |  | 0 |  | 0 |  | 0 | 15 | 0 | 0.00702 | 0.01 | 0 | 0 | 827-1 | RTS 21/ II | RTS 20/ II | 1.314 | 1.31 |  | Práce |  |  |  | POL1_
21 | 721290112R00 | Zkouška těsnosti kanalizace v objektech vodou, DN 200 | m | 12 |  | 0 |  | 0 |  | 0 | 15 | 0 | 0 | 0 | 0 | 0 | 800-721 | RTS 21/ II | RTS 20/ II | 0.059 | 0.71 |  | Práce |  |  |  | POL1_
22 | 286147919RT | Trubka kanalizační PP KG 200x6,2x1000 mm SN10 | kus | 12 |  | 0 |  | 0 |  | 0 | 15 | 0 | 0.00572 | 0.07 | 0 | 0 |  | Vlastní | Indiv | 0 | 0 |  | Specifikace |  |  |  | POL3_
23 | 55241711RT | bez odvětrání, rám BEGU - DIN 4271-R1, poklop BEGU-B-1 B125 | kus | 1 |  | 0 |  | 0 |  | 0 | 15 | 0 | 0.088 | 0.09 | 0 | 0 |  | Vlastní | Indiv | 0 | 0 |  | Specifikace |  |  |  | POL3_
24 | 5922405302RT | Dno šachty SU-M 1000x635 | kus | 1 |  | 0 |  | 0 |  | 0 | 15 | 0 | 1.363 | 1.36 | 0 | 0 |  | Vlastní | Indiv | 0 | 0 |  | Specifikace |  |  |  | POL3_
25 | 5922405391R | skruž železobetonová DN = 1 000,0 mm; h = 250,0 mm; s = 120,00 mm; počet stupadel 1; ocelové s PE povlakem; Pu 80 kN/m; beton C 35/45 | kus | 1 |  | 0 |  | 0 |  | 0 | 15 | 0 | 0.254 | 0.25 | 0 | 0 | SPCM | RTS 21/ II | RTS 20/ II | 0 | 0 |  | Specifikace |  |  |  | POL3_
26 | 5922405392R | skruž železobetonová DN = 1 000,0 mm; h = 500,0 mm; s = 120,00 mm; počet stupadel 1; ocelové s PE povlakem; Pu 80 kN/m; beton C 35/45 | kus | 1 |  | 0 |  | 0 |  | 0 | 15 | 0 | 0.506 | 0.51 | 0 | 0 | SPCM | RTS 21/ II | RTS 20/ II | 0 | 0 |  | Specifikace |  |  |  | POL3_
27 | 5922405395RT | AP-M 1000/625x270 | kus | 1 |  | 0 |  | 0 |  | 0 | 15 | 0 | 0.57 | 0.57 | 0 | 0 |  | Vlastní | Indiv | 0 | 0 |  | Specifikace |  |  |  | POL3_
28 | 59224373.AR | profil těsnicí elastomerní; pro spojení betonových šachetních dílů; tvar kruh; d = 1 000,0 mm | kus | 3 |  | 0 |  | 0 |  | 0 | 15 | 0 | 0.002 | 0.01 | 0 | 0 | SPCM | RTS 21/ II | RTS 20/ II | 0 | 0 |  | Specifikace |  |  |  | POL3_
Díl: | 96 | Bourání konstrukcí |  |  |  | 0 |  | 0 |  | 0 |  | 0 |  | 0 |  | 0.08 |  |  |  |  | 6.2 | [5 empty] | DIL
29 | 970051200R00 | Jádrové vrtání, kruhové prostupy v železobetonu jádrové vrtání , do D 200 mm | m | 1 |  | 0 |  | 0 |  | 0 | 15 | 0 | 0 | 0 | 0.0785 | 0.08 | 801-3 | RTS 21/ II | RTS 20/ II | 6.2 | 6.2 |  | Práce |  |  |  | POL1_
Díl: | 99 | Staveništní přesun hmot |  |  |  | 0 |  | 0 |  | 0 |  | 0 |  | 0 |  | 0 |  |  |  |  | 7.1 | [5 empty] | DIL
30 | 998276101R00 | Přesun hmot pro trubní vedení z trub plastových nebo sklolaminátových v otevřeném výkopu | t | 33.5717 |  | 0 |  | 0 |  | 0 | 15 | 0 | 0 | 0 | 0 | 0 | 827-1 | RTS 21/ II | RTS 20/ II | 0.2115 | 7.1 |  | Práce |  |  |  | POL1_1
|  | vodovodu nebo kanalizace ražené nebo hloubené (827 1.1, 827 1.9, 827 2.1, 827 2.9), drobných objektů | [24 empty] | SPI
Díl: | M23 | Montáže potrubí |  |  |  | 0 |  | 0 |  | 0 |  | 0 |  | 0 |  | 0 |  |  |  |  | 6.43 | [5 empty] | DIL
31 | 721290112R00T | Zkouška těsnosti kanalizace vodou do DN 200 | m | 107 |  | 0 |  | 0 |  | 0 | 15 | 0 | 0 | 0 | 0 | 0 |  | Vlastní | Indiv | 0.059 | 6.31 |  | Práce |  |  |  | POL1_
32 | 721290112R00TT | Vizuální prohlídka před tlakovými zkouškami | kpl | 1 |  | 0 |  | 0 |  | 0 | 15 | 0 | 0 | 0 | 0 | 0 |  | Vlastní | Indiv | 0.059 | 0.06 |  | Práce |  |  |  | POL1_
33 | 721290112R00TTT | Vizuální prohlídka pod tlakovýchi zkouškách | kpl | 1 |  | 0 |  | 0 |  | 0 | 15 | 0 | 0 | 0 | 0 | 0 |  | Vlastní | Indiv | 0.059 | 0.06 |  | Práce |  |  |  | POL1_
34 | V1 | Napojení, spuštění | kpl | 1 |  | 0 |  | 0 |  | 0 | 15 | 0 | 0 | 0 | 0 | 0 |  | Vlastní | Indiv | 0 | 0 |  | Práce |  |  |  | POL1_
Díl: | D96 | Přesuny suti a vybouraných hmot |  |  |  | 0 |  | 0 |  | 0 |  | 0 |  | 0 |  | 0 |  |  |  |  | 0 | [5 empty] | DIL
35 | 979082219R00 | Vodorovná doprava suti po suchu příplatek k ceně za každý další i započatý 1 km přes 1 km | t | 43.2048 |  | 0 |  | 0 |  | 0 | 15 | 0 | 0 | 0 | 0 | 0 | 822-1 | RTS 21/ II | RTS 20/ II | 0 | 0 |  | Práce |  |  |  | POL1_
|  | 10,8012*4 |  | 43.2 | [22 empty] | VV | 0
36 | 979990001R00 | Poplatek za skládku stavební suti, skupina 17 09 04 z Katalogu odpadů | t | 10.8012 |  | 0 |  | 0 |  | 0 | 15 | 0 | 0 | 0 | 0 | 0 | 801-3 | RTS 20/ I | RTS 20/ I | 0 | 0 |  | Práce |  |  |  | POL1_
Díl: | VN | Vedlejší náklady |  |  |  | 0 |  | 0 |  | 0 |  | 0 |  | 0 |  | 0 |  |  |  |  | 0 | [5 empty] | DIL
37 | 005121 R | Zařízení staveniště | Soubor | 1 |  | 0 |  | 0 |  | 0 | 15 | 0 | 0 | 0 | 0 | 0 |  | RTS 21/ II | Indiv | 0 | 0 |  | VRN |  |  |  | POL99_8
Díl: | ON | Ostatní náklady |  |  |  | 0 |  | 0 |  | 0 |  | 0 |  | 0 |  | 0 |  |  |  |  | 0 | [5 empty] | DIL
38 | 005111020R | Vytyčení stavby | Soubor | 1 |  | 0 |  | 0 |  | 0 | 15 | 0 | 0 | 0 | 0 | 0 |  | RTS 21/ II | Indiv | 0 | 0 |  | VRN |  |  |  | POL99_8
39 | 005111021R | Vytyčení inženýrských sítí | Soubor | 1 |  | 0 |  | 0 |  | 0 | 15 | 0 | 0 | 0 | 0 | 0 |  | RTS 21/ II | Indiv | 0 | 0 |  | VRN |  |  |  | POL99_8
40 | 005241020R | Geodetické zaměření skutečného provedení | Soubor | 1 |  | 0 |  | 0 |  | 0 | 15 | 0 | 0 | 0 | 0 | 0 |  | RTS 21/ II | Indiv | 0 | 0 |  | VRN |  |  |  | POL99_8
[25 empty] | 15 | 21 | DPH
| Celkem |  |  |  |  | 0 | [18 empty] | 0 | 0 | SUM
END
Note on S6: Jedná se o informaci, zda se jedná o položku, která je do rozpočtu zadána z cenové soustavy RTS, nebo vlastní.
Note on T6: Jedná se o název CÚ, která je zadána u položky rozpočtu

## 1 4 Pol
Položkový soupis prací a dodávek | [26 empty] | #TypZaznamu#
S: | 6 | Novostavba bytového domu | [24 empty] | STA
O: | 1 | Bytový dům v Šenově u Nového Jičína | [21 empty] | STA |  |  | OBJ
R: | 4 | Vytápění a chlazení | [24 empty] | ROZ
P.č. | Číslo položky | Název položky | MJ | Množství | Cena / MJ | Celkem | Dodávka | Dodávka celk. | Montáž | Montáž celk. | DPH | Cena s DPH | Hmotnost / MJ | Hmotnost celk.(t) | Dem. hmotnost / MJ | Dem. hmotnost celk.(t) | Ceník | Cen. soustava / platnost | Cenová úroveň | Nhod / MJ | Nhod celk. | Dodavatel | Typ položky
Díl: | 01 | Rozvod potrubí |  |  |  | 0 |  | 0 |  | 0 |  | 0 |  | 4.83 |  | 0 |  |  |  |  | 334.18 | [5 empty] | DIL
1 | 733164103R00 | Montáž potrubí měděného D 18 mm, spojovaného pájením na tvrdo , včetně dodávky a montáže závěsů | m | 4 |  | 0 |  | 0 |  | 0 | 15 | 0 | 0.00594 | 0.02 | 0 | 0 | 800-731 | RTS 21/ II | RTS 20/ II | 0.4216 | 1.69 |  | Práce |  |  |  | POL1_
|  | obsahuje 1 spoj na 3 m délky délky rozvodu,bez dodávky potrubí a tvarovek, bez zednických výpomocí | [24 empty] | SPI
2 | 733164104R00 | Montáž potrubí měděného D 22 mm, spojovaného pájením na tvrdo , včetně dodávky a montáže závěsů | m | 455 |  | 0 |  | 0 |  | 0 | 15 | 0 | 0.00596 | 2.71 | 0 | 0 | 800-731 | RTS 21/ II | RTS 20/ II | 0.4316 | 196.38 |  | Práce |  |  |  | POL1_
|  | obsahuje 1 spoj na 3 m délky délky rozvodu,bez dodávky potrubí a tvarovek, bez zednických výpomocí | [24 empty] | SPI
3 | 733164105R00 | Montáž potrubí měděného D 28 mm, spojovaného pájením na tvrdo , včetně dodávky a montáže závěsů | m | 157 |  | 0 |  | 0 |  | 0 | 15 | 0 | 0.00498 | 0.78 | 0 | 0 | 800-731 | RTS 21/ II | RTS 20/ II | 0.44556 | 69.95 |  | Práce |  |  |  | POL1_
|  | obsahuje 1 spoj na 3 m délky délky rozvodu,bez dodávky potrubí a tvarovek, bez zednických výpomocí | [24 empty] | SPI
4 | 733164106R00 | Montáž potrubí měděného D 35 mm, spojovaného pájením na tvrdo , včetně dodávky a montáže závěsů | m | 97 |  | 0 |  | 0 |  | 0 | 15 | 0 | 0.00499 | 0.48 | 0 | 0 | 800-731 | RTS 21/ II | RTS 20/ II | 0.45556 | 44.19 |  | Práce |  |  |  | POL1_
|  | obsahuje 1 spoj na 3 m délky délky rozvodu,bez dodávky potrubí a tvarovek, bez zednických výpomocí | [24 empty] | SPI
5 | 733164107R00 | Montáž potrubí měděného D 42 mm, spojovaného pájením na tvrdo , včetně dodávky a montáže závěsů | m | 30 |  | 0 |  | 0 |  | 0 | 15 | 0 | 0.00503 | 0.15 | 0 | 0 | 800-731 | RTS 21/ II | RTS 20/ II | 0.47356 | 14.21 |  | Práce |  |  |  | POL1_
|  | obsahuje 1 spoj na 3 m délky délky rozvodu,bez dodávky potrubí a tvarovek, bez zednických výpomocí | [24 empty] | SPI
6 | 230180018R00T | Montáž trub z plastických hmot PE, PP, 50 x 4,6 | m | 2 |  | 0 |  | 0 |  | 0 | 15 | 0 | 0 | 0 | 0 | 0 |  | Vlastní | Indiv | 0.103 | 0.21 |  | Práce |  |  |  | POL1_
7 | 3457114726RTM | Montáž ohebné dvouplášťové korugované chráničky d 108/125, pro prostupy přes základy | m | 6 |  | 0 |  | 0 |  | 0 | 15 | 0 | 0.00071 | 0 | 0 | 0 |  | Vlastní | Indiv | 0 | 0 |  | Práce |  |  |  | POL1_
8 | 722172334R00T | Potrubí pro přepady pojistných ventilů, PPR, PN20, D40x6,7; včetně tvarovek; zaústit do kanalizace | m | 10 |  | 0 |  | 0 |  | 0 | 15 | 0 | 0.00573 | 0.06 | 0 | 0 |  | Vlastní | Indiv | 0.7547 | 7.55 |  | Práce |  |  |  | POL1_
9 | N1M | Montáž nerezového flexi potrubí DN32, L=0,5m, pro připojení venkovní jednotky tepelného čerpadla | ks | 2 |  | 0 |  | 0 |  | 0 | 15 | 0 | 0 | 0 | 0 | 0 |  | Vlastní | Indiv | 0 | 0 |  | Práce |  |  |  | POL1_
10 | Př1M | Montáž předizolovaného potrubí PE-Xa s ochranným pláštěm z LD-PE a polyuretanovou izolací, d 40/91 | m | 20 |  | 0 |  | 0 |  | 0 | 15 | 0 | 0 | 0 | 0 | 0 |  | Vlastní | Indiv | 0 | 0 |  | Práce |  |  |  | POL1_
11 | 19632900RT | Měděné potrubí (Cu R250) ČSN EN 1057, d 18x1,0 vč. kolen nebo oblouků, přechodů, odboček, prořezu, spojovacího a těsnicího materiálu | m | 4 |  | 0 |  | 0 |  | 0 | 15 | 0 | 0.00048 | 0 | 0 | 0 |  | Vlastní | Indiv | 0 | 0 |  | Specifikace |  |  |  | POL3_
12 | 19632901RT | Měděné potrubí (Cu R250) ČSN EN 1057, d 22x1,0 vč. kolen nebo oblouků, přechodů, odboček, prořezu, spojovacího a těsnicího materiálu | m | 455 |  | 0 |  | 0 |  | 0 | 15 | 0 | 0.00059 | 0.27 | 0 | 0 |  | Vlastní | Indiv | 0 | 0 |  | Specifikace |  |  |  | POL3_
13 | 19632903RT | Měděné potrubí (Cu R250) ČSN EN 1057, d 28x1,5 vč. kolen nebo oblouků, přechodů, odboček, prořezu, spojovacího a těsnicího materiálu | m | 157 |  | 0 |  | 0 |  | 0 | 15 | 0 | 0.00111 | 0.17 | 0 | 0 |  | Vlastní | Indiv | 0 | 0 |  | Specifikace |  |  |  | POL3_
14 | 19632904RTT | Měděné potrubí (Cu R290) ČSN EN 1057, d 35x1,5 vč. kolen nebo oblouků, přechodů, odboček, prořezu, spojovacího a těsnicího materiálu | m | 97 |  | 0 |  | 0 |  | 0 | 15 | 0 | 0.00141 | 0.14 | 0 | 0 |  | Vlastní | Indiv | 0 | 0 |  | Specifikace |  |  |  | POL3_
15 | 19632905RT | Měděné potrubí (Cu R290) ČSN EN 1057, d 42x1,5 č. kolen nebo oblouků, přechodů, odboček, prořezu, spojovacího a těsnicího materiálu | m | 30 |  | 0 |  | 0 |  | 0 | 15 | 0 | 0.0017 | 0.05 | 0 | 0 |  | Vlastní | Indiv | 0 | 0 |  | Specifikace |  |  |  | POL3_
16 | 286136747RT | Potrubí pro odvod kondenzátu z TČ, PE100, D50x4,6 | m | 2 |  | 0 |  | 0 |  | 0 | 15 | 0 | 0.00067 | 0 | 0 | 0 |  | Vlastní | Indiv | 0 | 0 |  | Specifikace |  |  |  | POL3_
17 | 3457114726RT | Ohebná dvouplášťová korugovaná chránička d 108/125, pro prostupy přes základy | m | 6 |  | 0 |  | 0 |  | 0 | 15 | 0 | 0.00071 | 0 | 0 | 0 |  | Vlastní | Indiv | 0 | 0 |  | Specifikace |  |  |  | POL3_
18 | N1 | Nerezové flexi potrubí DN32, L=0,5m, pro připojení venkovní jednotky tepelného čerpadla | ks | 2 |  | 0 |  | 0 |  | 0 | 15 | 0 | 0 | 0 | 0 | 0 |  | Vlastní | Indiv | 0 | 0 |  | Specifikace |  |  |  | POL3_
19 | Př1 | Předizolované potrubí PE-Xa s ochranným pláštěm z LD-PE a polyuretanovou izolací, d 40/91 | m | 20 |  | 0 |  | 0 |  | 0 | 15 | 0 | 0 | 0 | 0 | 0 |  | Vlastní | Indiv | 0 | 0 |  | Specifikace |  |  |  | POL3_
Díl: | 02 | Izolace tepelné |  |  |  | 0 |  | 0 |  | 0 |  | 0 |  | 0.05 |  | 0 |  |  |  |  | 97.44 | [5 empty] | DIL
20 | 722181214R00 | Izolace vodovodního potrubí návleková z trubic z pěnového polyetylenu, tloušťka stěny 20 mm, d 6 mm | m | 97 |  | 0 |  | 0 |  | 0 | 15 | 0 | 7e-05 | 0.01 | 0 | 0 | 800-721 | RTS 21/ II | RTS 20/ II | 0.135 | 13.1 |  | Práce |  |  |  | POL1_
21 | 722181213RT6T | Tepelná izolace ze syntetického kaučuku tl.13, pro potrubí d 18 | m | 4 |  | 0 |  | 0 |  | 0 | 15 | 0 | 3e-05 | 0 | 0 | 0 |  | Vlastní | Indiv | 0.135 | 0.54 |  | Práce |  |  |  | POL1_
22 | 722181213RT7T | Tepelná izolace ze syntetického kaučuku tl.13, pro potrubí d 22, ulož. ve stavebních konstrukcích | m | 395 |  | 0 |  | 0 |  | 0 | 15 | 0 | 4e-05 | 0.02 | 0 | 0 |  | Vlastní | Indiv | 0.129 | 50.96 |  | Práce |  |  |  | POL1_
23 | 722181213RT7TT | Tepelná izolace ze syntetického kaučuku tl.16, pro potrubí d 22 | m | 60 |  | 0 |  | 0 |  | 0 | 15 | 0 | 4e-05 | 0 | 0 | 0 |  | Vlastní | Indiv | 0.129 | 7.74 |  | Práce |  |  |  | POL1_
24 | 722181213RT9T | Tepelná izolace ze syntetického kaučuku tl.13, pro potrubí d 28, ulož. ve stavebních konstrukcích | m | 73 |  | 0 |  | 0 |  | 0 | 15 | 0 | 8e-05 | 0.01 | 0 | 0 |  | Vlastní | Indiv | 0.129 | 9.42 |  | Práce |  |  |  | POL1_
25 | 722181213RT9TT | Tepelná izolace ze syntetického kaučuku tl.16, pro potrubí d 28 | m | 82 |  | 0 |  | 0 |  | 0 | 15 | 0 | 8e-05 | 0.01 | 0 | 0 |  | Vlastní | Indiv | 0.129 | 10.58 |  | Práce |  |  |  | POL1_
26 | 722181214RW2T | Tepelná izolace ze syntetického kaučuku tl.19, pro potrubí d 42 | m | 30 |  | 0 |  | 0 |  | 0 | 15 | 0 | 0.00014 | 0 | 0 | 0 |  | Vlastní | Indiv | 0.17 | 5.1 |  | Práce |  |  |  | POL1_
27 | Izol1M | Montáž tepelné izolace ze syntetického kaučuku pro armatury chladícího okruhu | kus | 118 |  | 0 |  | 0 |  | 0 | 15 | 0 | 0 | 0 | 0 | 0 |  | Vlastní | Indiv | 0 | 0 |  | Práce |  |  |  | POL1_
28 | Izol1 | Tepelná izolace ze syntetického kaučuku pro armatury chladícího okruhu | kus | 118 |  | 0 |  | 0 |  | 0 | 15 | 0 | 0 | 0 | 0 | 0 |  | Vlastní | Indiv | 0 | 0 |  | Specifikace |  |  |  | POL3_
Díl: | 03 | Otopná tělesa |  |  |  | 0 |  | 0 |  | 0 |  | 0 |  | 0 |  | 0 |  |  |  |  | 0 | [5 empty] | DIL
29 | E1TM | Montáž estetického podstavece pro fancoil, plast bílý | kus | 21 |  | 0 |  | 0 |  | 0 | 15 | 0 | 0 | 0 | 0 | 0 |  | Vlastní | Indiv | 0 | 0 |  | Práce |  |  |  | POL1_
30 | F1M | Montáž fancoilu pro dvoutrubkový systém, bílé provedení, montáž na stěnu | kus | 15 |  | 0 |  | 0 |  | 0 | 15 | 0 | 0 | 0 | 0 | 0 |  | Vlastní | Indiv | 0 | 0 |  | Práce |  |  |  | POL1_
31 | F2M | Montáž fancoilu pro dvoutrubkový systém, bílé provedení, montáž na stěnu, velikost 400 | kus | 6 |  | 0 |  | 0 |  | 0 | 15 | 0 | 0 | 0 | 0 | 0 |  | Vlastní | Indiv | 0 | 0 |  | Práce |  |  |  | POL1_
32 | F3M | Montáž připojovací saday pro fancoily | kus | 21 |  | 0 |  | 0 |  | 0 | 15 | 0 | 0 | 0 | 0 | 0 |  | Vlastní | Indiv | 0 | 0 |  | Práce |  |  |  | POL1_
33 | F4M | Montáž regulace pro fancoil, napájení 230V/50Hz, montuje se přímo do Fancoilu | kus | 21 |  | 0 |  | 0 |  | 0 | 15 | 0 | 0 | 0 | 0 | 0 |  | Vlastní | Indiv | 0 | 0 |  | Práce |  |  |  | POL1_
34 | F5M | Montáž elektrického otopného žebříku do koupelen, šířka 600mm, výška 1320mm | kus | 10 |  | 0 |  | 0 |  | 0 | 15 | 0 | 0 | 0 | 0 | 0 |  | Vlastní | Indiv | 0 | 0 |  | Práce |  |  |  | POL1_
35 | E1T | Estetický podstavec pro fancoil, plast bílý, pro zakrytí potrubí odvodu kondenzátu do podlahy | kus | 21 |  | 0 |  | 0 |  | 0 | 15 | 0 | 0 | 0 | 0 | 0 |  | Vlastní | Indiv | 0 | 0 |  | Specifikace |  |  |  | POL3_
36 | F1 | Fancoil pro dvoutrubkový systém, bílé provedení, montáž na stěnu | kus | 15 |  | 0 |  | 0 |  | 0 | 15 | 0 | 0 | 0 | 0 | 0 |  | Vlastní | Indiv | 0 | 0 |  | Specifikace |  |  |  | POL3_
|  | velikost 200, topný výkon 1020W (45/40°C), chladící výkon 910W (7/12°C), rozměry (š)735mm / (v)579mm / (hl)129mm; připojení DN20, DC motor, kondenzátní vanička, el. napájení 230V/50Hz, P=11W, hmotnost netto 17kg | [24 empty] | POP | velikost 200, topný výkon 1020W (45/40°C), chladící výkon 910W (7/12°C), rozměry (š)735mm / (v)579mm / (hl)129mm; připojení DN20, DC motor, kondenzátní vanička, el. napájení 230V/50Hz, P=11W, hmotnost netto 17kg
37 | F2 | Fancoil pro dvoutrubkový systém, bílé provedení, montáž na stěnu, velikost 400 | kus | 6 |  | 0 |  | 0 |  | 0 | 15 | 0 | 0 | 0 | 0 | 0 |  | Vlastní | Indiv | 0 | 0 |  | Specifikace |  |  |  | POL3_
|  | topný výkon 2210W (45/40°C), chladící výkon 2120W (7/12°C), rozměry (š)935mm / (v)579mm / (hl)129mm; připojení DN20, DC motor, kondenzátní vanička, el. napájení 230V/50Hz, P=19W, hmotnost netto 20kg | [24 empty] | POP | topný výkon 2210W (45/40°C), chladící výkon 2120W (7/12°C), rozměry (š)935mm / (v)579mm / (hl)129mm; připojení DN20, DC motor, kondenzátní vanička, el. napájení 230V/50Hz, P=19W, hmotnost netto 20kg
38 | F3 | Připojovací sada pro Fancoily, obsahuje: | kus | 21 |  | 0 |  | 0 |  | 0 | 15 | 0 | 0 | 0 | 0 | 0 |  | Vlastní | Indiv | 0 | 0 |  | Specifikace |  |  |  | POL3_
|  | rohový uzavírací ventil DN20 osazený elektrotermickou hlavicí a regulační šroubení DN20 (doporučené příslušenství výrobce Fancoilu) | [24 empty] | POP | rohový uzavírací ventil DN20 osazený elektrotermickou hlavicí a regulační šroubení DN20 (doporučené příslušenství výrobce Fancoilu)
39 | F4 | Regulace pro Fancoil, napájení 230V/50Hz, montuje se přímo do Fancoilu | kus | 21 |  | 0 |  | 0 |  | 0 | 15 | 0 | 0 | 0 | 0 | 0 |  | Vlastní | Indiv | 0 | 0 |  | Specifikace |  |  |  | POL3_
|  | regulace ventilátoru ve 4 rychlostních úrovních, režim vytápění a chlazení hlídaný teplotním čidlem vody ve výměníku, provedení umožní ovládání přes mobil včetně týdenního časového rozvrhu, (doporučené příslušenství výrobce Fancoilu) | [24 empty] | POP | regulace ventilátoru ve 4 rychlostních úrovních, režim vytápění a chlazení hlídaný teplotním čidlem vody ve výměníku, provedení umožní ovládání přes mobil včetně týdenního časového rozvrhu, (doporučené příslušenství výrobce Fancoilu)
40 | F5 | Elektrický topný žebřík do koupelen, šířka 600mm, výška 1320mm | kus | 10 |  | 0 |  | 0 |  | 0 | 15 | 0 | 0 | 0 | 0 | 0 |  | Vlastní | Indiv | 0 | 0 |  | Specifikace |  |  |  | POL3_
|  | příkon 600W, 230V/50Hz, s elektronickým regulátorem prostorové teploty vzduchu a časovačem | [24 empty] | POP
Díl: | 04 | Nátěry |  |  |  | 0 |  | 0 |  | 0 |  | 0 |  | 0 |  | 0 |  |  |  |  | 2.18 | [5 empty] | DIL
41 | 783220010RACT | Nátěr syntetický pomocných ocel. konstrukcí - dvojnásobný základní + 1x email | m2 | 5 |  | 0 |  | 0 |  | 0 | 15 | 0 | 0.00032 | 0 | 0 | 0 |  | Vlastní | Indiv | 0.43675 | 2.18 |  | Agregovaná položka |  |  |  | POL2_
Díl: | 05 | Armatury |  |  |  | 0 |  | 0 |  | 0 |  | 0 |  | 0 |  | 0 |  |  |  |  | 32.28 | [5 empty] | DIL
42 | 230040004R00 | Montáž závitových dílů DN 1/2" | kus | 4 |  | 0 |  | 0 |  | 0 | 15 | 0 | 2e-05 | 0 | 0 | 0 |  | RTS 21/ II | RTS 20/ II | 0.2402 | 0.96 |  | Práce |  |  |  | POL1_
43 | 230040004R00 | Montáž závitových dílů DN 1/2" | kus | 1 |  | 0 |  | 0 |  | 0 | 15 | 0 | 2e-05 | 0 | 0 | 0 |  | RTS 21/ II | RTS 20/ II | 0.2402 | 0.24 |  | Práce |  |  |  | POL1_
44 | 230040005R00 | Montáž závitových dílů DN 3/4" | kus | 23 |  | 0 |  | 0 |  | 0 | 15 | 0 | 3e-05 | 0 | 0 | 0 |  | RTS 21/ II | RTS 20/ II | 0.2758 | 6.34 |  | Práce |  |  |  | POL1_
45 | 230040006R00 | Montáž závitových dílů DN 1" | kus | 2 |  | 0 |  | 0 |  | 0 | 15 | 0 | 3e-05 | 0 | 0 | 0 |  | RTS 21/ II | RTS 20/ II | 0.3262 | 0.65 |  | Práce |  |  |  | POL1_
46 | 230040006R00 | Montáž závitových dílů DN 1" | kus | 36 |  | 0 |  | 0 |  | 0 | 15 | 0 | 3e-05 | 0 | 0 | 0 |  | RTS 21/ II | RTS 20/ II | 0.3262 | 11.74 |  | Práce |  |  |  | POL1_
47 | 230040004R00T | Montáž závitových dílů DN 1/2" | kus | 8 |  | 0 |  | 0 |  | 0 | 15 | 0 | 2e-05 | 0 | 0 | 0 |  | Vlastní | Indiv | 0.2402 | 1.92 |  | Práce |  |  |  | POL1_
48 | 230040004R00T | Montáž závitových dílů DN 1/2" | kus | 17 |  | 0 |  | 0 |  | 0 | 15 | 0 | 2e-05 | 0 | 0 | 0 |  | Vlastní | Indiv | 0.2402 | 4.08 |  | Práce |  |  |  | POL1_
49 | 230040004R00T | Montáž závitových dílů DN 1/2" | kus | 16 |  | 0 |  | 0 |  | 0 | 15 | 0 | 2e-05 | 0 | 0 | 0 |  | Vlastní | Indiv | 0.2402 | 3.84 |  | Práce |  |  |  | POL1_
50 | 230040004R00T | Montáž závitových dílů DN 1/2" | kus | 1 |  | 0 |  | 0 |  | 0 | 15 | 0 | 2e-05 | 0 | 0 | 0 |  | Vlastní | Indiv | 0.2402 | 0.24 |  | Práce |  |  |  | POL1_
51 | 230040007R00T | Montáž závitových dílů DN 1 1/4" | kus | 6 |  | 0 |  | 0 |  | 0 | 15 | 0 | 3e-05 | 0 | 0 | 0 |  | Vlastní | Indiv | 0.379 | 2.27 |  | Práce |  |  |  | POL1_
52 | A5TM | Montáž čerpadla oběhového mokroběžného elektronického s frekvenčním měničem otáček | kus | 1 |  | 0 |  | 0 |  | 0 | 15 | 0 | 0 | 0 | 0 | 0 |  | Vlastní | Indiv | 0 | 0 |  | Práce |  |  |  | POL1_
53 | A6TM | Montáž závitového trojcestného přepínacího ventilu DN 25, Kvs=10; sada včetně servopohonu | kus | 2 |  | 0 |  | 0 |  | 0 | 15 | 0 | 0 | 0 | 0 | 0 |  | Vlastní | Indiv | 0 | 0 |  | Práce |  |  |  | POL1_
54 | MM1 | Montáž měřiče tepla a chladu DN20 (měřič dodáva MaR) | kus | 1 |  | 0 |  | 0 |  | 0 | 15 | 0 | 0 | 0 | 0 | 0 |  | Vlastní | Indiv | 0 | 0 |  | Práce |  |  |  | POL1_
55 | MM2 | Montáž měřiče tepla a chladu DN25 (měřič dodáva MaR) | kus | 10 |  | 0 |  | 0 |  | 0 | 15 | 0 | 0 | 0 | 0 | 0 |  | Vlastní | Indiv | 0 | 0 |  | Práce |  |  |  | POL1_
56 | T1TM | Montáž tlakově nezávislého regulačního a vyvažovacího ventilu pro plynulou regulaci, DN15 | kus | 5 |  | 0 |  | 0 |  | 0 | 15 | 0 | 0 | 0 | 0 | 0 |  | Vlastní | Indiv | 0 | 0 |  | Práce |  |  |  | POL1_
57 | T2TM | Montáž tlakově nezávislého regulačního a vyvažovacího ventilu pro plynulou regulaci, DN20 | kus | 6 |  | 0 |  | 0 |  | 0 | 15 | 0 | 0 | 0 | 0 | 0 |  | Vlastní | Indiv | 0 | 0 |  | Práce |  |  |  | POL1_
58 | 73421020 | Uzavírací kulový kohout závitový (DN20) 3/4" | kus | 23 |  | 0 |  | 0 |  | 0 | 15 | 0 | 0 | 0 | 0 | 0 |  | Vlastní | Indiv | 0 | 0 |  | Specifikace |  |  |  | POL3_
59 | 73421025 | Uzavírací kulový kohout závitový (DN25) 1" | kus | 36 |  | 0 |  | 0 |  | 0 | 15 | 0 | 0 | 0 | 0 | 0 |  | Vlastní | Indiv | 0 | 0 |  | Specifikace |  |  |  | POL3_
60 | 73421032 | Uzavírací kulový kohout závitový (DN32) 1+3/4" | kus | 6 |  | 0 |  | 0 |  | 0 | 15 | 0 | 0 | 0 | 0 | 0 |  | Vlastní | Indiv | 0 | 0 |  | Specifikace |  |  |  | POL3_
61 | 73421040 | Uzavírací kulový kohout závitový (DN40) 6/4" | kus | 4 |  | 0 |  | 0 |  | 0 | 15 | 0 | 0 | 0 | 0 | 0 |  | Vlastní | Indiv | 0 | 0 |  | Specifikace |  |  |  | POL3_
62 | 73431025 | Filtr závitový (DN25) 1" | kus | 2 |  | 0 |  | 0 |  | 0 | 15 | 0 | 0 | 0 | 0 | 0 |  | Vlastní | Indiv | 0 | 0 |  | Specifikace |  |  |  | POL3_
63 | 73432040 | Zpětný ventil závitový (DN40) 6/4" | kus | 1 |  | 0 |  | 0 |  | 0 | 15 | 0 | 0 | 0 | 0 | 0 |  | Vlastní | Indiv | 0 | 0 |  | Specifikace |  |  |  | POL3_
64 | A1T | Automatický odvzdušňovací ventil, G 1/2 (DN15) vč. návarku a zpětné klapky | kus | 16 |  | 0 |  | 0 |  | 0 | 15 | 0 | 0 | 0 | 0 | 0 |  | Vlastní | Indiv | 0 | 0 |  | Specifikace |  |  |  | POL3_
65 | A2T | Tlakoměr na topnou a chladící vodu 0-500 kPa vč. návarku a zpětné klapky | kus | 1 |  | 0 |  | 0 |  | 0 | 15 | 0 | 0 | 0 | 0 | 0 |  | Vlastní | Indiv | 0 | 0 |  | Specifikace |  |  |  | POL3_
66 | A3T | Teploměr s pevným stonkem 0-100°C, vč. návarku a jímky | kus | 8 |  | 0 |  | 0 |  | 0 | 15 | 0 | 0 | 0 | 0 | 0 |  | Vlastní | Indiv | 0 | 0 |  | Specifikace |  |  |  | POL3_
67 | A4T | Vypouštěcí kulový kohout DN 15 vč. návarku a zátky | kus | 17 |  | 0 |  | 0 |  | 0 | 15 | 0 | 0 | 0 | 0 | 0 |  | Vlastní | Indiv | 0 | 0 |  | Specifikace |  |  |  | POL3_
68 | A5T | Čerpadlo oběhové mokroběžné elektronické s frekvenčním měničem otáček | kus | 1 |  | 0 |  | 0 |  | 0 | 15 | 0 | 0 | 0 | 0 | 0 |  | Vlastní | Indiv | 0 | 0 |  | Specifikace |  |  |  | POL3_
|  | PN10, max výtlak 10m, L=180mm, Pmax=190W, 230V/50Hz, pro průtok Q=5,0 m3/h je h=7,0m; vč. tepelné izolace | [24 empty] | POP | PN10, max výtlak 10m, L=180mm, Pmax=190W, 230V/50Hz, pro průtok Q=5,0 m3/h je h=7,0m; vč. tepelné izolace
69 | A6T | Závitový trojcestný přepínací ventil DN 25, Kvs=10; sada včetně servopohonu | kus | 2 |  | 0 |  | 0 |  | 0 | 15 | 0 | 0 | 0 | 0 | 0 |  | Vlastní | Indiv | 0 | 0 |  | Specifikace |  |  |  | POL3_
|  | 230V, (doporučené příslušenství výrobce teplného čerpadla) | [24 empty] | POP
70 | T1T | Tlakově nezávislý regulační a vyvažovací ventil pro plynulou regulaci, DN15 | kus | 5 |  | 0 |  | 0 |  | 0 | 15 | 0 | 0 | 0 | 0 | 0 |  | Vlastní | Indiv | 0 | 0 |  | Specifikace |  |  |  | POL3_
71 | T2T | Tlakově nezávilý regulační a vyvažovací ventil pro plynulou regulaci, DN20 | kus | 6 |  | 0 |  | 0 |  | 0 | 15 | 0 | 0 | 0 | 0 | 0 |  | Vlastní | Indiv | 0 | 0 |  | Specifikace |  |  |  | POL3_
Díl: | 06 | Zařízení kotelny |  |  |  | 0 |  | 0 |  | 0 |  | 0 |  | 0 |  | 0 |  |  |  |  | 0 | [5 empty] | DIL
72 | A1M | Montáž akumulačního zásobníku topné a chladící vody | kus | 1 |  | 0 |  | 0 |  | 0 | 15 | 0 | 0 | 0 | 0 | 0 |  | Vlastní | Indiv | 0 | 0 |  | Práce |  |  |  | POL1_
73 | A2M | Montáž automatického doplňovacího zařízení s hygienickým oddělovačem topné/pitné vody | kus | 1 |  | 0 |  | 0 |  | 0 | 15 | 0 | 0 | 0 | 0 | 0 |  | Vlastní | Indiv | 0 | 0 |  | Práce |  |  |  | POL1_
74 | D1M | Montáž demineralizačního zařízení dle požadavku výrobce tepelného čerpadla | kus | 1 |  | 0 |  | 0 |  | 0 | 15 | 0 | 0 | 0 | 0 | 0 |  | Vlastní | Indiv | 0 | 0 |  | Práce |  |  |  | POL1_
75 | E1M | Montáž elektrokotle o výkonu 18 kW, 400V/50Hz | kus | 1 |  | 0 |  | 0 |  | 0 | 15 | 0 | 0 | 0 | 0 | 0 |  | Vlastní | Indiv | 0 | 0 |  | Práce |  |  |  | POL1_
|  | šest spínacích výkonových stupňů, včetně modulu pro řízení výkonu externím ovládacím napětím 0-10V, kotel dále obsahuje: vlastní elektronické úsporné oběhové čerpadlo, expanzní nádobu 7L, pojistný ventil 3 bar; rozměry (š)416 x (v)712 x (h)300, hmotnost 25kg | [24 empty] | POP | šest spínacích výkonových stupňů, včetně modulu pro řízení výkonu externím ovládacím napětím 0-10V, kotel dále obsahuje: vlastní elektronické úsporné oběhové čerpadlo, expanzní nádobu 7L, pojistný ventil 3 bar; rozměry (š)416 x (v)712 x (h)300, hmotnost 25kg
76 | H1M | Montáž hydraulického vyrovnávače dynamických tlaků (anuloid) | kus | 1 |  | 0 |  | 0 |  | 0 | 15 | 0 | 0 | 0 | 0 | 0 |  | Vlastní | Indiv | 0 | 0 |  | Práce |  |  |  | POL1_
77 | O1M | Montáž obslužné jednotky k tepelnému čerpadlu s prostorovým čidlem, nutné pro režim chlazení | kus | 1 |  | 0 |  | 0 |  | 0 | 15 | 0 | 0 | 0 | 0 | 0 |  | Vlastní | Indiv | 0 | 0 |  | Práce |  |  |  | POL1_
78 | S95M | Montáž separátoru nečistot a kalů DN40, s magnetem, max průtok 5 m3/h | kus | 1 |  | 0 |  | 0 |  | 0 | 15 | 0 | 0 | 0 | 0 | 0 |  | Vlastní | Indiv | 0 | 0 |  | Práce |  |  |  | POL1_
79 | ŠM | Montáž štítků a šipek směru proudění | kus | 12 |  | 0 |  | 0 |  | 0 | 15 | 0 | 0 | 0 | 0 | 0 |  | Vlastní | Indiv | 0 | 0 |  | Práce |  |  |  | POL1_
80 | T1M | Montáž tepelného čerpadla vzduch/voda (venkovní jednotka monoblok + vnitřní hydraulický blok) | sada | 1 |  | 0 |  | 0 |  | 0 | 15 | 0 | 0 | 0 | 0 | 0 |  | Vlastní | Indiv | 0 | 0 |  | Práce |  |  |  | POL1_
81 | T2M | Montáž tlakové expanzní nádoby 80 litrů / 6 bar; + kulový kohout se zajištěním 1" | kus | 1 |  | 0 |  | 0 |  | 0 | 15 | 0 | 0 | 0 | 0 | 0 |  | Vlastní | Indiv | 0 | 0 |  | Práce |  |  |  | POL1_
82 | Z1M | Montáž zásobníku teplé vody nepřímoohřívaného typu 800 | kus | 1 |  | 0 |  | 0 |  | 0 | 15 | 0 | 0 | 0 | 0 | 0 |  | Vlastní | Indiv | 0 | 0 |  | Práce |  |  |  | POL1_
83 | A1 | Akumulační zásobník topné a chladící vody objem 300L, průměr 670mm, výška 1495mm, hmotnost 82kg, teplná izolace | kus | 1 |  | 0 |  | 0 |  | 0 | 15 | 0 | 0 | 0 | 0 | 0 |  | Vlastní | Indiv | 0 | 0 |  | Specifikace |  |  |  | POL3_
84 | A2 | Automatické doplňovací zařízení s hygienickým oddělovačem topné/pitné vody dle DIN EN 1717 a DIN1988 | kus | 1 |  | 0 |  | 0 |  | 0 | 15 | 0 | 0 | 0 | 0 | 0 |  | Vlastní | Indiv | 0 | 0 |  | Specifikace |  |  |  | POL3_
|  | detekce havárie; (obsahuje zejména uazvírací ventil, tlakové čidlo, obslužný panel, kulový kohout s motorickým pohonem, oddělovač systému BA, manometr, filtr, redukční ventil) | [24 empty] | POP | detekce havárie; (obsahuje zejména uazvírací ventil, tlakové čidlo, obslužný panel, kulový kohout s motorickým pohonem, oddělovač systému BA, manometr, filtr, redukční ventil)
85 | D1 | Demineralizační zařízení dle požadavku výrobce tepelného čerpadla | kus | 1 |  | 0 |  | 0 |  | 0 | 15 | 0 | 0 | 0 | 0 | 0 |  | Vlastní | Indiv | 0 | 0 |  | Specifikace |  |  |  | POL3_
|  | obsahuje patornu s 8000 L x °dH, náhradní náplň, připojovací sada do potrubí s měřičem vodivosti, elektornický vodoměr, tepelná izolace a konzola na stěnu, na baterie | [24 empty] | POP | obsahuje patornu s 8000 L x °dH, náhradní náplň, připojovací sada do potrubí s měřičem vodivosti, elektornický vodoměr, tepelná izolace a konzola na stěnu, na baterie
86 | E1 | Elektrokotel o výkonu 18 kW, 400V/50Hz | kus | 1 |  | 0 |  | 0 |  | 0 | 15 | 0 | 0 | 0 | 0 | 0 |  | Vlastní | Indiv | 0 | 0 |  | Specifikace |  |  |  | POL3_
|  | šest spínacích výkonových stupňů, včetně modulu pro řízení výkonu externím ovládacím napětím 0-10V, kotel dále obsahuje: vlastní elektronické úsporné oběhové čerpadlo, expanzní nádobu 7L, pojistný ventil 3 bar; rozměry (š)416 x (v)712 x (h)300, hmotnost 25kg | [24 empty] | POP | šest spínacích výkonových stupňů, včetně modulu pro řízení výkonu externím ovládacím napětím 0-10V, kotel dále obsahuje: vlastní elektronické úsporné oběhové čerpadlo, expanzní nádobu 7L, pojistný ventil 3 bar; rozměry (š)416 x (v)712 x (h)300, hmotnost 25kg
87 | H1 | Hydraulický vyrovnávač dynamických tlaků (anuloid) | kus | 1 |  | 0 |  | 0 |  | 0 | 15 | 0 | 0 | 0 | 0 | 0 |  | Vlastní | Indiv | 0 | 0 |  | Specifikace |  |  |  | POL3_
|  | max. průtok 5,0 m3/h, vč. izolace, uchycení na zěď, odvzdušňovacího ventilu a vypouštěcího ventilu. Příslulšenství výrobce tepelného čerpadla | [24 empty] | POP | max. průtok 5,0 m3/h, vč. izolace, uchycení na zěď, odvzdušňovacího ventilu a vypouštěcího ventilu. Příslulšenství výrobce tepelného čerpadla
88 | O1 | Obslužná jednotka k tepelnému čerpadlu s prostorovým čidlem, nutné pro režim chlazení | kus | 1 |  | 0 |  | 0 |  | 0 | 15 | 0 | 0 | 0 | 0 | 0 |  | Vlastní | Indiv | 0 | 0 |  | Specifikace |  |  |  | POL3_
89 | S95 | Separátor nečistot a kalů DN40, s magnetem, max průtok 5 m3/h | kus | 1 |  | 0 |  | 0 |  | 0 | 15 | 0 | 0 | 0 | 0 | 0 |  | Vlastní | Indiv | 0 | 0 |  | Specifikace |  |  |  | POL3_
90 | Š | Štítky a šipky směru proudění | kus | 12 |  | 0 |  | 0 |  | 0 | 15 | 0 | 0 | 0 | 0 | 0 |  | Vlastní | Indiv | 0 | 0 |  | Specifikace |  |  |  | POL3_
91 | T1 | Tepelné čerpadlo vzduch/voda (venkovní jednotka monoblok + vnitřní hydraulický blok) | sada | 1 |  | 0 |  | 0 |  | 0 | 15 | 0 | 0 | 0 | 0 | 0 |  | Vlastní | Indiv | 0 | 0 |  | Specifikace |  |  |  | POL3_
|  | topný výkon 14kW (A+2/W35), chladící výkon 10,2kW (A35/W7), upraveno pro provoz topení i chlazení tedy vč. řádného zaizolování vnitřní jednotky proti kondenzaci, provedení pro připojení externího bivalentního zdroje tepla. Venkovní jednotka má rozměry (š)1200 x (v)1680 x (h)580, hmotnost 132kg, 400V/50Hz, jmenovitý průtok topné vody 2,92m3/h, včetně topného kabelu odvodu kondenzátu 3m. Vnitřní jednotka má rozměry (š)485 x (v)700 x (h)386, hmotnost 30kg, 230V/50Hz, obsahuje: úsporné elektronické oběhové čerpadlo DN25 (max dopravní výška 8,5m), pojistný ventil 3 bar, regulaci tepelného čerpadla. Součástí dodávky TČ je venkovní teplotní čidlo, teplotní čidlo do akumulačního zásobníku a teplotní čidlo do zásobníku teplé vody. | [24 empty] | POP | topný výkon 14kW (A+2/W35), chladící výkon 10,2kW (A35/W7), upraveno pro provoz topení i chlazení tedy vč. řádného zaizolování vnitřní jednotky proti kondenzaci, provedení pro připojení externího bivalentního zdroje tepla. Venkovní jednotka má rozměry (š)1200 x (v)1680 x (h)580, hmotnost 132kg, 400V/50Hz, jmenovitý průtok topné vody 2,92m3/h, včetně topného kabelu odvodu kondenzátu 3m. Vnitřní jednotka má rozměry (š)485 x (v)700 x (h)386, hmotnost 30kg, 230V/50Hz, obsahuje: úsporné elektronické oběhové čerpadlo DN25 (max dopravní výška 8,5m), pojistný ventil 3 bar, regulaci tepelného čerpadla. Součástí dodávky TČ je venkovní teplotní čidlo, teplotní čidlo do akumulačního zásobníku a teplotní čidlo do zásobníku teplé vody.
92 | T2 | Tlaková expanzní nádoba 80 litrů / 6 bar; + kulový kohout se zajištěním 1" | kus | 1 |  | 0 |  | 0 |  | 0 | 15 | 0 | 0 | 0 | 0 | 0 |  | Vlastní | Indiv | 0 | 0 |  | Specifikace |  |  |  | POL3_
|  | (integrované vypouštění); použití pro topné a chladící soustavy, membrána dle DIN 13831, dovolená provozní teplota do 70°C | [24 empty] | POP | (integrované vypouštění); použití pro topné a chladící soustavy, membrána dle DIN 13831, dovolená provozní teplota do 70°C
93 | Z1 | Zásobník teplé vody nepřímoohřívaný typ 800 | kus | 1 |  | 0 |  | 0 |  | 0 | 15 | 0 | 0 | 0 | 0 | 0 |  | Vlastní | Indiv | 0 | 0 |  | Specifikace |  |  |  | POL3_
|  | objem teplé vody 675L, nerezové provedení, objem topné vody 125L, včetně tepelné izolace PUR tl.100mm, průměr s izolací 980mm, výška s izolací 1955mm, hmotnost prázdný 261kg | [24 empty] | POP | objem teplé vody 675L, nerezové provedení, objem topné vody 125L, včetně tepelné izolace PUR tl.100mm, průměr s izolací 980mm, výška s izolací 1955mm, hmotnost prázdný 261kg
Díl: | 07 | Materiál na uložení a uchycení |  |  |  | 0 |  | 0 |  | 0 |  | 0 |  | 0 |  | 0 |  |  |  |  | 0 | [5 empty] | DIL
94 | O2M | Montáž ocelové doplňkové konstrukce a uchytný a kotvící materiál | kg | 50 |  | 0 |  | 0 |  | 0 | 15 | 0 | 0 | 0 | 0 | 0 |  | Vlastní | Indiv | 0 | 0 |  | Práce |  |  |  | POL1_
95 | U1M | Montáž uložení pro potrubí Cu22x1 | kus | 46 |  | 0 |  | 0 |  | 0 | 15 | 0 | 0 | 0 | 0 | 0 |  | Vlastní | Indiv | 0 | 0 |  | Práce |  |  |  | POL1_
96 | U2M | Montáž uložení pro potrubí Cu28x1,5 | kus | 63 |  | 0 |  | 0 |  | 0 | 15 | 0 | 0 | 0 | 0 | 0 |  | Vlastní | Indiv | 0 | 0 |  | Práce |  |  |  | POL1_
97 | U3M | Montáž uložení pro potrubí Cu35x1,5 | kus | 75 |  | 0 |  | 0 |  | 0 | 15 | 0 | 0 | 0 | 0 | 0 |  | Vlastní | Indiv | 0 | 0 |  | Práce |  |  |  | POL1_
98 | U4M | Montáž uložení pro potrubí Cu42x1,5 | kus | 24 |  | 0 |  | 0 |  | 0 | 15 | 0 | 0 | 0 | 0 | 0 |  | Vlastní | Indiv | 0 | 0 |  | Práce |  |  |  | POL1_
99 | O2 | Ocelové doplňkové konstrukce a uchytný a kotvící materiál | kg | 50 |  | 0 |  | 0 |  | 0 | 15 | 0 | 0 | 0 | 0 | 0 |  | Vlastní | Indiv | 0 | 0 |  | Specifikace |  |  |  | POL3_
100 | U1 | Uložení pro potrubí Cu22x1, objímka s vložkou tloušťky 13mm, materiál vložky syntetický kaučuk + PIR vyztužení | kus | 46 |  | 0 |  | 0 |  | 0 | 15 | 0 | 0 | 0 | 0 | 0 |  | Vlastní | Indiv | 0 | 0 |  | Specifikace |  |  |  | POL3_
101 | U2 | Uložení pro potrubí Cu28x1,5, objímka s vložkou tloušťky 13mm, materiál vložky syntetický kaučuk + PIR vyztužení | kus | 63 |  | 0 |  | 0 |  | 0 | 15 | 0 | 0 | 0 | 0 | 0 |  | Vlastní | Indiv | 0 | 0 |  | Specifikace |  |  |  | POL3_
102 | U3 | Uložení pro potrubí Cu35x1,5, objímka s vložkou tloušťky 19mm, materiál vložky syntetický kaučuk + PIR vyztužení | kus | 75 |  | 0 |  | 0 |  | 0 | 15 | 0 | 0 | 0 | 0 | 0 |  | Vlastní | Indiv | 0 | 0 |  | Specifikace |  |  |  | POL3_
103 | U4 | Uložení pro potrubí Cu42x1,5, objímka s vložkou tloušťky 19mm, materiál vložky syntetický kaučuk + PIR vyztužení | kus | 24 |  | 0 |  | 0 |  | 0 | 15 | 0 | 0 | 0 | 0 | 0 |  | Vlastní | Indiv | 0 | 0 |  | Specifikace |  |  |  | POL3_
Díl: | 08 | Zednická výpomoc |  |  |  | 0 |  | 0 |  | 0 |  | 0 |  | 0 |  | 0 |  |  |  |  | 0 | [5 empty] | DIL
104 | F6 | Průrazy konstrukcemi do d 100mm (pro potrubí ) vč. utěsnění | kus | 20 |  | 0 |  | 0 |  | 0 | 15 | 0 | 0 | 0 | 0 | 0 |  | Vlastní | Indiv | 0 | 0 |  | Práce |  |  |  | POL1_
105 | F7 | Požární ucpávky pro potrubí DN40 | kus | 26 |  | 0 |  | 0 |  | 0 | 15 | 0 | 0 | 0 | 0 | 0 |  | Vlastní | Indiv | 0 | 0 |  | Práce |  |  |  | POL1_
106 | F8 | Zasekání potrubí topné vody do stěn | m | 30 |  | 0 |  | 0 |  | 0 | 15 | 0 | 0 | 0 | 0 | 0 |  | Vlastní | Indiv | 0 | 0 |  | Práce |  |  |  | POL1_
Díl: | 09 | ÚT - Ostatní |  |  |  | 0 |  | 0 |  | 0 |  | 0 |  | 0 |  | 0 |  |  |  |  | 0 | [5 empty] | DIL
107 | D1D | Další úpravy (spádování potrubí, zavěšování, atd..) | hod | 16 |  | 0 |  | 0 |  | 0 | 15 | 0 | 0 | 0 | 0 | 0 |  | Vlastní | Indiv | 0 | 0 |  | Práce |  |  |  | POL1_
108 | L1 | Lešení výšky 2 m, délky 3 m (jedna část) | sada | 1 |  | 0 |  | 0 |  | 0 | 15 | 0 | 0 | 0 | 0 | 0 |  | Vlastní | Indiv | 0 | 0 |  | Práce |  |  |  | POL1_
109 | L1T | Natažení potřebných kabelových tras pro jednotlivá zařízení a armatury (dodávka profese elektro) | sada | 1 |  | 0 |  | 0 |  | 0 | 15 | 0 | 0 | 0 | 0 | 0 |  | Vlastní | Indiv | 0 | 0 |  | Práce |  |  |  | POL1_
Díl: | 8 | ÚT - Jiné |  |  |  | 0 |  | 0 |  | 0 |  | 0 |  | 0 |  | 0 |  |  |  |  | 0 | [5 empty] | DIL
110 | D | Doprava materiálu, cestovné | sada | 1 |  | 0 |  | 0 |  | 0 | 15 | 0 | 0 | 0 | 0 | 0 |  | Vlastní | Indiv | 0 | 0 |  | Práce |  |  |  | POL1_
111 | RP1 | Nepředvídatelné práce (průrazy a zasekání do stavebních kcí, vykřížení se rozvodů topné | hod | 40 |  | 0 |  | 0 |  | 0 | 15 | 0 | 0 | 0 | 0 | 0 |  | Vlastní | Indiv | 0 | 0 |  | Práce |  |  |  | POL1_
Díl: | 7 | ÚT - Zkoušky zařízení |  |  |  | 0 |  | 0 |  | 0 |  | 0 |  | 0 |  | 0 |  |  |  |  | 13.19 | [5 empty] | DIL
112 | 230170011R00TTT | Zkouška zařízení provozní (topná a dilatační zkouška), včetně zaregulování otopné soustavy | m | 24 |  | 0 |  | 0 |  | 0 | 15 | 0 | 0 | 0 | 0 | 0 |  | Vlastní | Indiv | 0.019 | 0.46 |  | Práce |  |  |  | POL1_
113 | 733190107R00T | Tlaková zkouška těsnosti potrubí měděné do D42x1,5 | m | 586 |  | 0 |  | 0 |  | 0 | 15 | 0 | 0 | 0 | 0 | 0 |  | Vlastní | Indiv | 0.021 | 12.31 |  | Práce |  |  |  | POL1_
114 | 733190107R00TT | Tlaková zkouška těsnosti potrubí PE-Xa DN32 | m | 20 |  | 0 |  | 0 |  | 0 | 15 | 0 | 0 | 0 | 0 | 0 |  | Vlastní | Indiv | 0.021 | 0.42 |  | Práce |  |  |  | POL1_
115 | P12 | Protokol o zaregulování otopné soustavy na projektované parametry | hod | 16 |  | 0 |  | 0 |  | 0 | 15 | 0 | 0 | 0 | 0 | 0 |  | Vlastní | Indiv | 0 | 0 |  | Práce |  |  |  | POL1_
116 | PR1 | Provozní řád vč. schéma zapojení (skutečné provedení) v úpravě pro vyvěšení na stěnu | hod | 8 |  | 0 |  | 0 |  | 0 | 15 | 0 | 0 | 0 | 0 | 0 |  | Vlastní | Indiv | 0 | 0 |  | Práce |  |  |  | POL1_
117 | RT | Zaučení obsluhy, provozovatele | hod | 4 |  | 0 |  | 0 |  | 0 | 15 | 0 | 0 | 0 | 0 | 0 |  | Vlastní | Indiv | 0 | 0 |  | Práce |  |  |  | POL1_
118 | ZO1T | Zapojení a oživení regulace servisním technikem tepelného čerpadla, včetně výchozí revize a revizní | hod | 16 |  | 0 |  | 0 |  | 0 | 15 | 0 | 0 | 0 | 0 | 0 |  | Vlastní | Indiv | 0 | 0 |  | Práce |  |  |  | POL1_
[25 empty] | 15 | 21 | DPH
| Celkem |  |  |  |  | 0 | [18 empty] | 0 | 0 | SUM
END
Note on S6: Jedná se o informaci, zda se jedná o položku, která je do rozpočtu zadána z cenové soustavy RTS, nebo vlastní.
Note on T6: Jedná se o název CÚ, která je zadána u položky rozpočtu

## 1 5.1 Pol
Položkový soupis prací a dodávek | [26 empty] | #TypZaznamu#
S: | 6 | Novostavba bytového domu | [24 empty] | STA
O: | 1 | Bytový dům v Šenově u Nového Jičína | [21 empty] | STA |  |  | OBJ
R: | 5.1 | Instalace NN | [24 empty] | ROZ
P.č. | Číslo položky | Název položky | MJ | Množství | Cena / MJ | Celkem | Dodávka | Dodávka celk. | Montáž | Montáž celk. | DPH | Cena s DPH | Hmotnost / MJ | Hmotnost celk.(t) | Dem. hmotnost / MJ | Dem. hmotnost celk.(t) | Ceník | Cen. soustava / platnost | Cenová úroveň | Nhod / MJ | Nhod celk. | Dodavatel | Typ položky
Díl: | _10 | Rozvaděč RB2 |  |  |  | 0 |  | 0 |  | 0 |  | 0 |  | 0 |  | 0 |  |  |  |  | 0 | [5 empty] | DIL
1 | Pol__0049 | Rozvodnice 12M | ks | 1 |  | 0 |  | 0 |  | 0 | 15 | 0 | 0 | 0 | 0 | 0 |  | Vlastní | Indiv | 0 | 0 |  | Práce |  |  |  | POL1_1
2 | Pol__0050 | Jistič 1-10A-B | ks | 1 |  | 0 |  | 0 |  | 0 | 15 | 0 | 0 | 0 | 0 | 0 |  | Vlastní | Indiv | 0 | 0 |  | Práce |  |  |  | POL1_1
3 | Pol__0051 | Jistič 1-16A-B | ks | 3 |  | 0 |  | 0 |  | 0 | 15 | 0 | 0 | 0 | 0 | 0 |  | Vlastní | Indiv | 0 | 0 |  | Práce |  |  |  | POL1_1
4 | Pol__0052 | Jistič 3-16A-B | ks | 1 |  | 0 |  | 0 |  | 0 | 15 | 0 | 0 | 0 | 0 | 0 |  | Vlastní | Indiv | 0 | 0 |  | Práce |  |  |  | POL1_1
5 | Pol__0053 | Proudový chránič 4-25A/30mA | ks | 1 |  | 0 |  | 0 |  | 0 | 15 | 0 | 0 | 0 | 0 | 0 |  | Vlastní | Indiv | 0 | 0 |  | Práce |  |  |  | POL1_1
6 | Pol__0054 | svorkovnice 7x1,5-6mm modrá | ks | 1 |  | 0 |  | 0 |  | 0 | 15 | 0 | 0 | 0 | 0 | 0 |  | Vlastní | Indiv | 0 | 0 |  | Práce |  |  |  | POL1_1
7 | Pol__0055 | svorkovnice 7x1,5-6mm žlutozelená | ks | 1 |  | 0 |  | 0 |  | 0 | 15 | 0 | 0 | 0 | 0 | 0 |  | Vlastní | Indiv | 0 | 0 |  | Práce |  |  |  | POL1_1
Díl: | _11 | Rozvaděč RB3 |  |  |  | 0 |  | 0 |  | 0 |  | 0 |  | 0 |  | 0 |  |  |  |  | 0 | [5 empty] | DIL
8 | Pol__0056 | Rozvodnice 12M | ks | 1 |  | 0 |  | 0 |  | 0 | 15 | 0 | 0 | 0 | 0 | 0 |  | Vlastní | Indiv | 0 | 0 |  | Práce |  |  |  | POL1_1
9 | Pol__0057 | Jistič 1-10A-B | ks | 1 |  | 0 |  | 0 |  | 0 | 15 | 0 | 0 | 0 | 0 | 0 |  | Vlastní | Indiv | 0 | 0 |  | Práce |  |  |  | POL1_1
10 | Pol__0058 | Jistič 1-16A-B | ks | 3 |  | 0 |  | 0 |  | 0 | 15 | 0 | 0 | 0 | 0 | 0 |  | Vlastní | Indiv | 0 | 0 |  | Práce |  |  |  | POL1_1
11 | Pol__0059 | Jistič 3-16A-B | ks | 1 |  | 0 |  | 0 |  | 0 | 15 | 0 | 0 | 0 | 0 | 0 |  | Vlastní | Indiv | 0 | 0 |  | Práce |  |  |  | POL1_1
12 | Pol__0060 | Proudový chránič 4-25A/30mA | ks | 1 |  | 0 |  | 0 |  | 0 | 15 | 0 | 0 | 0 | 0 | 0 |  | Vlastní | Indiv | 0 | 0 |  | Práce |  |  |  | POL1_1
13 | Pol__0061 | svorkovnice 7x1,5-6mm modrá | ks | 1 |  | 0 |  | 0 |  | 0 | 15 | 0 | 0 | 0 | 0 | 0 |  | Vlastní | Indiv | 0 | 0 |  | Práce |  |  |  | POL1_1
14 | Pol__0062 | svorkovnice 7x1,5-6mm žlutozelená | ks | 1 |  | 0 |  | 0 |  | 0 | 15 | 0 | 0 | 0 | 0 | 0 |  | Vlastní | Indiv | 0 | 0 |  | Práce |  |  |  | POL1_1
Díl: | _12 | Rozvaděč RB4 |  |  |  | 0 |  | 0 |  | 0 |  | 0 |  | 0 |  | 0 |  |  |  |  | 0 | [5 empty] | DIL
15 | Pol__0063 | Rozvodnice 12M | ks | 1 |  | 0 |  | 0 |  | 0 | 15 | 0 | 0 | 0 | 0 | 0 |  | Vlastní | Indiv | 0 | 0 |  | Práce |  |  |  | POL1_1
16 | Pol__0064 | Jistič 1-10A-B | ks | 1 |  | 0 |  | 0 |  | 0 | 15 | 0 | 0 | 0 | 0 | 0 |  | Vlastní | Indiv | 0 | 0 |  | Práce |  |  |  | POL1_1
17 | Pol__0065 | Jistič 1-16A-B | ks | 3 |  | 0 |  | 0 |  | 0 | 15 | 0 | 0 | 0 | 0 | 0 |  | Vlastní | Indiv | 0 | 0 |  | Práce |  |  |  | POL1_1
18 | Pol__0066 | Jistič 3-16A-B | ks | 1 |  | 0 |  | 0 |  | 0 | 15 | 0 | 0 | 0 | 0 | 0 |  | Vlastní | Indiv | 0 | 0 |  | Práce |  |  |  | POL1_1
19 | Pol__0067 | Proudový chránič 4-25A/30mA | ks | 1 |  | 0 |  | 0 |  | 0 | 15 | 0 | 0 | 0 | 0 | 0 |  | Vlastní | Indiv | 0 | 0 |  | Práce |  |  |  | POL1_1
20 | Pol__0068 | svorkovnice 7x1,5-6mm modrá | ks | 1 |  | 0 |  | 0 |  | 0 | 15 | 0 | 0 | 0 | 0 | 0 |  | Vlastní | Indiv | 0 | 0 |  | Práce |  |  |  | POL1_1
21 | Pol__0069 | svorkovnice 7x1,5-6mm žlutozelená | ks | 1 |  | 0 |  | 0 |  | 0 | 15 | 0 | 0 | 0 | 0 | 0 |  | Vlastní | Indiv | 0 | 0 |  | Práce |  |  |  | POL1_1
Díl: | _13 | Rozvaděč RB5 |  |  |  | 0 |  | 0 |  | 0 |  | 0 |  | 0 |  | 0 |  |  |  |  | 0 | [5 empty] | DIL
22 | Pol__0070 | Rozvodnice 12M | ks | 1 |  | 0 |  | 0 |  | 0 | 15 | 0 | 0 | 0 | 0 | 0 |  | Vlastní | Indiv | 0 | 0 |  | Práce |  |  |  | POL1_1
23 | Pol__0071 | Jistič 1-10A-B | ks | 1 |  | 0 |  | 0 |  | 0 | 15 | 0 | 0 | 0 | 0 | 0 |  | Vlastní | Indiv | 0 | 0 |  | Práce |  |  |  | POL1_1
24 | Pol__0072 | Jistič 1-16A-B | ks | 3 |  | 0 |  | 0 |  | 0 | 15 | 0 | 0 | 0 | 0 | 0 |  | Vlastní | Indiv | 0 | 0 |  | Práce |  |  |  | POL1_1
25 | Pol__0073 | Jistič 3-16A-B | ks | 1 |  | 0 |  | 0 |  | 0 | 15 | 0 | 0 | 0 | 0 | 0 |  | Vlastní | Indiv | 0 | 0 |  | Práce |  |  |  | POL1_1
26 | Pol__0074 | Proudový chránič 4-25A/30mA | ks | 1 |  | 0 |  | 0 |  | 0 | 15 | 0 | 0 | 0 | 0 | 0 |  | Vlastní | Indiv | 0 | 0 |  | Práce |  |  |  | POL1_1
27 | Pol__0075 | svorkovnice 7x1,5-6mm modrá | ks | 1 |  | 0 |  | 0 |  | 0 | 15 | 0 | 0 | 0 | 0 | 0 |  | Vlastní | Indiv | 0 | 0 |  | Práce |  |  |  | POL1_1
28 | Pol__0076 | svorkovnice 7x1,5-6mm žlutozelená | ks | 1 |  | 0 |  | 0 |  | 0 | 15 | 0 | 0 | 0 | 0 | 0 |  | Vlastní | Indiv | 0 | 0 |  | Práce |  |  |  | POL1_1
Díl: | _14 | Rozvaděč RB6 |  |  |  | 0 |  | 0 |  | 0 |  | 0 |  | 0 |  | 0 |  |  |  |  | 0 | [5 empty] | DIL
29 | Pol__0077 | Rozvodnice 12M | ks | 1 |  | 0 |  | 0 |  | 0 | 15 | 0 | 0 | 0 | 0 | 0 |  | Vlastní | Indiv | 0 | 0 |  | Práce |  |  |  | POL1_1
30 | Pol__0078 | Jistič 1-10A-B | ks | 1 |  | 0 |  | 0 |  | 0 | 15 | 0 | 0 | 0 | 0 | 0 |  | Vlastní | Indiv | 0 | 0 |  | Práce |  |  |  | POL1_1
31 | Pol__0079 | Jistič 1-16A-B | ks | 4 |  | 0 |  | 0 |  | 0 | 15 | 0 | 0 | 0 | 0 | 0 |  | Vlastní | Indiv | 0 | 0 |  | Práce |  |  |  | POL1_1
32 | Pol__0080 | Jistič 3-16A-B | ks | 1 |  | 0 |  | 0 |  | 0 | 15 | 0 | 0 | 0 | 0 | 0 |  | Vlastní | Indiv | 0 | 0 |  | Práce |  |  |  | POL1_1
33 | Pol__0081 | Proudový chránič 4-25A/30mA | ks | 1 |  | 0 |  | 0 |  | 0 | 15 | 0 | 0 | 0 | 0 | 0 |  | Vlastní | Indiv | 0 | 0 |  | Práce |  |  |  | POL1_1
34 | Pol__0082 | svorkovnice 7x1,5-6mm modrá | ks | 1 |  | 0 |  | 0 |  | 0 | 15 | 0 | 0 | 0 | 0 | 0 |  | Vlastní | Indiv | 0 | 0 |  | Práce |  |  |  | POL1_1
35 | Pol__0083 | svorkovnice 7x1,5-6mm žlutozelená | ks | 1 |  | 0 |  | 0 |  | 0 | 15 | 0 | 0 | 0 | 0 | 0 |  | Vlastní | Indiv | 0 | 0 |  | Práce |  |  |  | POL1_1
Díl: | _15 | Rozvaděč RB7 |  |  |  | 0 |  | 0 |  | 0 |  | 0 |  | 0 |  | 0 |  |  |  |  | 0 | [5 empty] | DIL
36 | Pol__0084 | Rozvodnice 12M | ks | 1 |  | 0 |  | 0 |  | 0 | 15 | 0 | 0 | 0 | 0 | 0 |  | Vlastní | Indiv | 0 | 0 |  | Práce |  |  |  | POL1_1
37 | Pol__0085 | Jistič 1-10A-B | ks | 1 |  | 0 |  | 0 |  | 0 | 15 | 0 | 0 | 0 | 0 | 0 |  | Vlastní | Indiv | 0 | 0 |  | Práce |  |  |  | POL1_1
38 | Pol__0086 | Jistič 1-16A-B | ks | 3 |  | 0 |  | 0 |  | 0 | 15 | 0 | 0 | 0 | 0 | 0 |  | Vlastní | Indiv | 0 | 0 |  | Práce |  |  |  | POL1_1
39 | Pol__0087 | Jistič 3-16A-B | ks | 1 |  | 0 |  | 0 |  | 0 | 15 | 0 | 0 | 0 | 0 | 0 |  | Vlastní | Indiv | 0 | 0 |  | Práce |  |  |  | POL1_1
40 | Pol__0088 | Proudový chránič 4-25A/30mA | ks | 1 |  | 0 |  | 0 |  | 0 | 15 | 0 | 0 | 0 | 0 | 0 |  | Vlastní | Indiv | 0 | 0 |  | Práce |  |  |  | POL1_1
41 | Pol__0089 | svorkovnice 7x1,5-6mm modrá | ks | 1 |  | 0 |  | 0 |  | 0 | 15 | 0 | 0 | 0 | 0 | 0 |  | Vlastní | Indiv | 0 | 0 |  | Práce |  |  |  | POL1_1
42 | Pol__0090 | svorkovnice 7x1,5-6mm žlutozelená | ks | 1 |  | 0 |  | 0 |  | 0 | 15 | 0 | 0 | 0 | 0 | 0 |  | Vlastní | Indiv | 0 | 0 |  | Specifikace |  |  |  | POL3_0
Díl: | _16 | Rozvaděč RB8 |  |  |  | 0 |  | 0 |  | 0 |  | 0 |  | 0 |  | 0 |  |  |  |  | 0 | [5 empty] | DIL
43 | Pol__0091 | Rozvodnice 12M | ks | 1 |  | 0 |  | 0 |  | 0 | 15 | 0 | 0 | 0 | 0 | 0 |  | Vlastní | Indiv | 0 | 0 |  | Práce |  |  |  | POL1_1
44 | Pol__0092 | Jistič 1-10A-B | ks | 1 |  | 0 |  | 0 |  | 0 | 15 | 0 | 0 | 0 | 0 | 0 |  | Vlastní | Indiv | 0 | 0 |  | Práce |  |  |  | POL1_1
45 | Pol__0093 | Jistič 1-16A-B | ks | 3 |  | 0 |  | 0 |  | 0 | 15 | 0 | 0 | 0 | 0 | 0 |  | Vlastní | Indiv | 0 | 0 |  | Práce |  |  |  | POL1_1
46 | Pol__0094 | Jistič 3-16A-B | ks | 1 |  | 0 |  | 0 |  | 0 | 15 | 0 | 0 | 0 | 0 | 0 |  | Vlastní | Indiv | 0 | 0 |  | Práce |  |  |  | POL1_1
47 | Pol__0095 | Proudový chránič 4-25A/30mA | ks | 1 |  | 0 |  | 0 |  | 0 | 15 | 0 | 0 | 0 | 0 | 0 |  | Vlastní | Indiv | 0 | 0 |  | Práce |  |  |  | POL1_1
48 | Pol__0096 | svorkovnice 7x1,5-6mm modrá | ks | 1 |  | 0 |  | 0 |  | 0 | 15 | 0 | 0 | 0 | 0 | 0 |  | Vlastní | Indiv | 0 | 0 |  | Práce |  |  |  | POL1_1
49 | Pol__0097 | svorkovnice 7x1,5-6mm žlutozelená | ks | 1 |  | 0 |  | 0 |  | 0 | 15 | 0 | 0 | 0 | 0 | 0 |  | Vlastní | Indiv | 0 | 0 |  | Práce |  |  |  | POL1_1
Díl: | _17 | Rozvaděč RB9 |  |  |  | 0 |  | 0 |  | 0 |  | 0 |  | 0 |  | 0 |  |  |  |  | 0 | [5 empty] | DIL
50 | Pol__0098 | Rozvodnice 12M | ks | 1 |  | 0 |  | 0 |  | 0 | 15 | 0 | 0 | 0 | 0 | 0 |  | Vlastní | Indiv | 0 | 0 |  | Práce |  |  |  | POL1_1
51 | Pol__0099 | Jistič 1-10A-B | ks | 1 |  | 0 |  | 0 |  | 0 | 15 | 0 | 0 | 0 | 0 | 0 |  | Vlastní | Indiv | 0 | 0 |  | Práce |  |  |  | POL1_1
52 | Pol__0100 | Jistič 1-16A-B | ks | 3 |  | 0 |  | 0 |  | 0 | 15 | 0 | 0 | 0 | 0 | 0 |  | Vlastní | Indiv | 0 | 0 |  | Práce |  |  |  | POL1_1
53 | Pol__0101 | Jistič 3-16A-B | ks | 1 |  | 0 |  | 0 |  | 0 | 15 | 0 | 0 | 0 | 0 | 0 |  | Vlastní | Indiv | 0 | 0 |  | Práce |  |  |  | POL1_1
54 | Pol__0102 | Proudový chráníč 4-25A/30mA | ks | 1 |  | 0 |  | 0 |  | 0 | 15 | 0 | 0 | 0 | 0 | 0 |  | Vlastní | Indiv | 0 | 0 |  | Práce |  |  |  | POL1_1
55 | Pol__0103 | svorkovnice 7x1,5-6mm modrá | ks | 1 |  | 0 |  | 0 |  | 0 | 15 | 0 | 0 | 0 | 0 | 0 |  | Vlastní | Indiv | 0 | 0 |  | Práce |  |  |  | POL1_1
56 | Pol__0104 | svorkovnice 7x1,5-6mm žlutozelená | ks | 1 |  | 0 |  | 0 |  | 0 | 15 | 0 | 0 | 0 | 0 | 0 |  | Vlastní | Indiv | 0 | 0 |  | Práce |  |  |  | POL1_1
Díl: | _18 | Rozvaděč RB10 |  |  |  | 0 |  | 0 |  | 0 |  | 0 |  | 0 |  | 0 |  |  |  |  | 0 | [5 empty] | DIL
57 | Pol__0105 | Rozvodnice 12M | ks | 1 |  | 0 |  | 0 |  | 0 | 15 | 0 | 0 | 0 | 0 | 0 |  | Vlastní | Indiv | 0 | 0 |  | Práce |  |  |  | POL1_1
58 | Pol__0106 | Jistič 1-10A-B | ks | 1 |  | 0 |  | 0 |  | 0 | 15 | 0 | 0 | 0 | 0 | 0 |  | Vlastní | Indiv | 0 | 0 |  | Práce |  |  |  | POL1_1
59 | Pol__0107 | Jistič 1-16A-B | ks | 4 |  | 0 |  | 0 |  | 0 | 15 | 0 | 0 | 0 | 0 | 0 |  | Vlastní | Indiv | 0 | 0 |  | Práce |  |  |  | POL1_1
60 | Pol__0108 | Jistič 3-16A-B | ks | 1 |  | 0 |  | 0 |  | 0 | 15 | 0 | 0 | 0 | 0 | 0 |  | Vlastní | Indiv | 0 | 0 |  | Práce |  |  |  | POL1_1
61 | Pol__0109 | Proudový chráníč 4-25A/30mA | ks | 1 |  | 0 |  | 0 |  | 0 | 15 | 0 | 0 | 0 | 0 | 0 |  | Vlastní | Indiv | 0 | 0 |  | Práce |  |  |  | POL1_1
62 | Pol__0111 | svorkovnice 7x1,5-6mm žlutozelená | ks | 1 |  | 0 |  | 0 |  | 0 | 15 | 0 | 0 | 0 | 0 | 0 |  | Vlastní | Indiv | 0 | 0 |  | Práce |  |  |  | POL1_1
63 | Pol__0110 | svorkovnice 7x1,5-6mm modrá | ks | 1 |  | 0 |  | 0 |  | 0 | 15 | 0 | 0 | 0 | 0 | 0 |  | Vlastní | Indiv | 0 | 0 |  | Specifikace |  |  |  | POL3_0
Díl: | _19 | Kabely |  |  |  | 0 |  | 0 |  | 0 |  | 0 |  | 0 |  | 0 |  |  |  |  | 0 | [5 empty] | DIL
64 | Pol__0112 | CHKX-R-J 3x1,5mm2 | m | 88 |  | 0 |  | 0 |  | 0 | 15 | 0 | 0 | 0 | 0 | 0 |  | Vlastní | Indiv | 0 | 0 |  | Práce |  |  |  | POL1_1
65 | Pol__0113 | CYKY-J 3x1,5mm2 | m | 810 |  | 0 |  | 0 |  | 0 | 15 | 0 | 0 | 0 | 0 | 0 |  | Vlastní | Indiv | 0 | 0 |  | Práce |  |  |  | POL1_1
66 | Pol__0114 | CYKY-O 3x1,5mm2 | m | 82 |  | 0 |  | 0 |  | 0 | 15 | 0 | 0 | 0 | 0 | 0 |  | Vlastní | Indiv | 0 | 0 |  | Práce |  |  |  | POL1_1
67 | Pol__0115 | CYKY-J 3x2,5mm2 | m | 380 |  | 0 |  | 0 |  | 0 | 15 | 0 | 0 | 0 | 0 | 0 |  | Vlastní | Indiv | 0 | 0 |  | Práce |  |  |  | POL1_1
68 | Pol__0116 | CYKY-J 5x2,5mm2 | m | 218 |  | 0 |  | 0 |  | 0 | 15 | 0 | 0 | 0 | 0 | 0 |  | Vlastní | Indiv | 0 | 0 |  | Práce |  |  |  | POL1_1
69 | Pol__0117 | CGSG 5x2,5mm2 | m | 25 |  | 0 |  | 0 |  | 0 | 15 | 0 | 0 | 0 | 0 | 0 |  | Vlastní | Indiv | 0 | 0 |  | Práce |  |  |  | POL1_1
70 | Pol__0118 | CGSG 5x6mm2 | m | 32 |  | 0 |  | 0 |  | 0 | 15 | 0 | 0 | 0 | 0 | 0 |  | Vlastní | Indiv | 0 | 0 |  | Práce |  |  |  | POL1_1
71 | Pol__0119 | AIKY-J 3x150+70mm2 | m | 150 |  | 0 |  | 0 |  | 0 | 15 | 0 | 0 | 0 | 0 | 0 |  | Vlastní | Indiv | 0 | 0 |  | Práce |  |  |  | POL1_1
72 | Pol__0120 | CYA 6 | m | 160 |  | 0 |  | 0 |  | 0 | 15 | 0 | 0 | 0 | 0 | 0 |  | Vlastní | Indiv | 0 | 0 |  | Práce |  |  |  | POL1_1
73 | Pol__0121 | CYA 16 | m | 18 |  | 0 |  | 0 |  | 0 | 15 | 0 | 0 | 0 | 0 | 0 |  | Vlastní | Indiv | 0 | 0 |  | Práce |  |  |  | POL1_1
74 | Pol__0122 | CYA 16 žlutozelený | m | 4 |  | 0 |  | 0 |  | 0 | 15 | 0 | 0 | 0 | 0 | 0 |  | Vlastní | Indiv | 0 | 0 |  | Práce |  |  |  | POL1_1
75 | Pol__0123 | PAAR LiYCY 2x4x0.5mm2 | m | 352 |  | 0 |  | 0 |  | 0 | 15 | 0 | 0 | 0 | 0 | 0 |  | Vlastní | Indiv | 0 | 0 |  | Práce |  |  |  | POL1_1
Díl: | _20 | Instalační materiál |  |  |  | 0 |  | 0 |  | 0 |  | 0 |  | 0 |  | 0 |  |  |  |  | 0 | [5 empty] | DIL
76 | Pol__0124 | instalační krabice r65 do zdiva | ks | 175 |  | 0 |  | 0 |  | 0 | 15 | 0 | 0 | 0 | 0 | 0 |  | Vlastní | Indiv | 0 | 0 |  | Práce |  |  |  | POL1_1
77 | Pol__0125 | instalační krabice 100x100 IP44 | ks | 46 |  | 0 |  | 0 |  | 0 | 15 | 0 | 0 | 0 | 0 | 0 |  | Vlastní | Indiv | 0 | 0 |  | Práce |  |  |  | POL1_1
78 | Pol__0126 | instalační krabice 100x100 ip44 nehořlavá | ks | 9 |  | 0 |  | 0 |  | 0 | 15 | 0 | 0 | 0 | 0 | 0 |  | Vlastní | Indiv | 0 | 0 |  | Práce |  |  |  | POL1_1
79 | Pol__0127 | zásuvka 2x230V 16A | ks | 116 |  | 0 |  | 0 |  | 0 | 15 | 0 | 0 | 0 | 0 | 0 |  | Vlastní | Indiv | 0 | 0 |  | Práce |  |  |  | POL1_1
80 | Pol__0128 | vypínač typ 1 + rámeček | ks | 49 |  | 0 |  | 0 |  | 0 | 15 | 0 | 0 | 0 | 0 | 0 |  | Vlastní | Indiv | 0 | 0 |  | Práce |  |  |  | POL1_1
81 | Pol__0129 | vypínač typ 6 + rámeček | ks | 10 |  | 0 |  | 0 |  | 0 | 15 | 0 | 0 | 0 | 0 | 0 |  | Vlastní | Indiv | 0 | 0 |  | Práce |  |  |  | POL1_1
82 | Pol__0131 | CYA 16 | m | 18 |  | 0 |  | 0 |  | 0 | 15 | 0 | 0 | 0 | 0 | 0 |  | Vlastní | Indiv | 0 | 0 |  | Práce |  |  |  | POL1_1
83 | Pol__0132 | CYA 16 žlutozelený | m | 4 |  | 0 |  | 0 |  | 0 | 15 | 0 | 0 | 0 | 0 | 0 |  | Vlastní | Indiv | 0 | 0 |  | Práce |  |  |  | POL1_1
84 | Pol__0133 | PAAR LiYCY 2x4x0.5mm2 | m | 352 |  | 0 |  | 0 |  | 0 | 15 | 0 | 0 | 0 | 0 | 0 |  | Vlastní | Indiv | 0 | 0 |  | Práce |  |  |  | POL1_1
85 | Pol__0134 | žlab drátěný 50x50x2000 | ks | 228 |  | 0 |  | 0 |  | 0 | 15 | 0 | 0 | 0 | 0 | 0 |  | Vlastní | Indiv | 0 | 0 |  | Práce |  |  |  | POL1_1
86 | Pol__0135 | žlab drátěny 150x50x2000 | ks | 16 |  | 0 |  | 0 |  | 0 | 15 | 0 | 0 | 0 | 0 | 0 |  | Vlastní | Indiv | 0 | 0 |  | Práce |  |  |  | POL1_1
87 | Pol__0136 | plastová trubka pevná M25 2m | ks | 82 |  | 0 |  | 0 |  | 0 | 15 | 0 | 0 | 0 | 0 | 0 |  | Vlastní | Indiv | 0 | 0 |  | Práce |  |  |  | POL1_1
88 | Pol__0137 | příchytka M25 | ks | 246 |  | 0 |  | 0 |  | 0 | 15 | 0 | 0 | 0 | 0 | 0 |  | Vlastní | Indiv | 0 | 0 |  | Práce |  |  |  | POL1_1
89 | Pol__0138 | Montážní nosníky pro drátěné žlaby | ks | 732 |  | 0 |  | 0 |  | 0 | 15 | 0 | 0 | 0 | 0 | 0 |  | Vlastní | Indiv | 0 | 0 |  | Práce |  |  |  | POL1_1
90 | Pol__0139 | svorka nasuvná na kabel 5x1,2-6mm2 | ks | 275 |  | 0 |  | 0 |  | 0 | 15 | 0 | 0 | 0 | 0 | 0 |  | Vlastní | Indiv | 0 | 0 |  | Práce |  |  |  | POL1_1
91 | Pol__0141 | spojopvací materál | kpl | 1 |  | 0 |  | 0 |  | 0 | 15 | 0 | 0 | 0 | 0 | 0 |  | Vlastní | Indiv | 0 | 0 |  | Práce |  |  |  | POL1_1
92 | Pol__0142 | revize | kpl | 1 |  | 0 |  | 0 |  | 0 | 15 | 0 | 0 | 0 | 0 | 0 |  | Vlastní | Indiv | 0 | 0 |  | Práce |  |  |  | POL1_1
93 | Pol__0143 | práce | h | 1680 |  | 0 |  | 0 |  | 0 | 15 | 0 | 0 | 0 | 0 | 0 |  | Vlastní | Indiv | 0 | 0 |  | Práce |  |  |  | POL1_1
94 | Pol__0130 | senzor pohybu PIR | ks | 7 |  | 0 |  | 0 |  | 0 | 15 | 0 | 0 | 0 | 0 | 0 |  | Vlastní | Indiv | 0 | 0 |  | Specifikace |  |  |  | POL3_0
95 | Pol__0140 | drobný el. Inst. Materiál (spojky,dutinky) | kpl | 1 |  | 0 |  | 0 |  | 0 | 15 | 0 | 0 | 0 | 0 | 0 |  | Vlastní | Indiv | 0 | 0 |  | Specifikace |  |  |  | POL3_0
Díl: | _5 | Svítidla |  |  |  | 0 |  | 0 |  | 0 |  | 0 |  | 0 |  | 0 |  |  |  |  | 0 | [5 empty] | DIL
96 | Pol__0001 | LED svítidlo 22W IP20 | ks | 24 |  | 0 |  | 0 |  | 0 | 15 | 0 | 0 | 0 | 0 | 0 |  | Vlastní | Indiv | 0 | 0 |  | Práce |  |  |  | POL1_1
97 | Pol__0002 | montážní rámeček | ks | 24 |  | 0 |  | 0 |  | 0 | 15 | 0 | 0 | 0 | 0 | 0 |  | Vlastní | Indiv | 0 | 0 |  | Práce |  |  |  | POL1_1
98 | Pol__0003 | LED svítidlo 22W IP44 | ks | 1 |  | 0 |  | 0 |  | 0 | 15 | 0 | 0 | 0 | 0 | 0 |  | Vlastní | Indiv | 0 | 0 |  | Práce |  |  |  | POL1_1
99 | Pol__0004 | montážní rámeček | ks | 1 |  | 0 |  | 0 |  | 0 | 15 | 0 | 0 | 0 | 0 | 0 |  | Vlastní | Indiv | 0 | 0 |  | Práce |  |  |  | POL1_1
100 | Pol__0005 | LED svítidlo 18W IP20 | ks | 27 |  | 0 |  | 0 |  | 0 | 15 | 0 | 0 | 0 | 0 | 0 |  | Vlastní | Indiv | 0 | 0 |  | Práce |  |  |  | POL1_1
101 | Pol__0006 | montážní rámeček | ks | 27 |  | 0 |  | 0 |  | 0 | 15 | 0 | 0 | 0 | 0 | 0 |  | Vlastní | Indiv | 0 | 0 |  | Práce |  |  |  | POL1_1
102 | Pol__0007 | LED svítidlo 18W IP44 | ks | 15 |  | 0 |  | 0 |  | 0 | 15 | 0 | 0 | 0 | 0 | 0 |  | Vlastní | Indiv | 0 | 0 |  | Práce |  |  |  | POL1_1
103 | Pol__0008 | montážní rámeček | ks | 15 |  | 0 |  | 0 |  | 0 | 15 | 0 | 0 | 0 | 0 | 0 |  | Vlastní | Indiv | 0 | 0 |  | Práce |  |  |  | POL1_1
104 | Pol__0009 | Nouzové LED svítidlo 3,5W IP20 3h | ks | 10 |  | 0 |  | 0 |  | 0 | 15 | 0 | 0 | 0 | 0 | 0 |  | Vlastní | Indiv | 0 | 0 |  | Práce |  |  |  | POL1_1
Díl: | _6 | HDS |  |  |  | 0 |  | 0 |  | 0 |  | 0 |  | 0 |  | 0 |  |  |  |  | 0 | [5 empty] | DIL
105 | Pol__0011 | pojistkový spodek FR02 | ks | 1 |  | 0 |  | 0 |  | 0 | 15 | 0 | 0 | 0 | 0 | 0 |  | Vlastní | Indiv | 0 | 0 |  | Práce |  |  |  | POL1_1
106 | Pol__0012 | pojistka nožová 160A/gG | ks | 1 |  | 0 |  | 0 |  | 0 | 15 | 0 | 0 | 0 | 0 | 0 |  | Vlastní | Indiv | 0 | 0 |  | Práce |  |  |  | POL1_1
107 | Pol__0010 | rozbočovací skříň distribuční | ks | 1 |  | 0 |  | 0 |  | 0 | 15 | 0 | 0 | 0 | 0 | 0 |  | Vlastní | Indiv | 0 | 0 |  | Specifikace |  |  |  | POL3_0
Díl: | _7 | Rozvaděč RE100 |  |  |  | 0 |  | 0 |  | 0 |  | 0 |  | 0 |  | 0 |  |  |  |  | 0 | [5 empty] | DIL
108 | Pol__0013 | rozvaděč elektroměrový 15om kompletní | ks | 1 |  | 0 |  | 0 |  | 0 | 15 | 0 | 0 | 0 | 0 | 0 |  | Vlastní | Indiv | 0 | 0 |  | Práce |  |  |  | POL1_1
109 | Pol__0014 | Jistič 3-20A-B | ks | 10 |  | 0 |  | 0 |  | 0 | 15 | 0 | 0 | 0 | 0 | 0 |  | Vlastní | Indiv | 0 | 0 |  | Práce |  |  |  | POL1_1
110 | Pol__0015 | Jistič 3-40A-B | ks | 1 |  | 0 |  | 0 |  | 0 | 15 | 0 | 0 | 0 | 0 | 0 |  | Vlastní | Indiv | 0 | 0 |  | Práce |  |  |  | POL1_1
111 | Pol__0016 | přepěťová ochrana T1+T2 150kA 400V | ks | 1 |  | 0 |  | 0 |  | 0 | 15 | 0 | 0 | 0 | 0 | 0 |  | Vlastní | Indiv | 0 | 0 |  | Práce |  |  |  | POL1_1
112 | Pol__0017 | Svorkovnice stoupací 4x6/25 1x90-240 | ks | 4 |  | 0 |  | 0 |  | 0 | 15 | 0 | 0 | 0 | 0 | 0 |  | Vlastní | Indiv | 0 | 0 |  | Práce |  |  |  | POL1_1
113 | Pol__0018 | přepážky pro stoupací svokovnici | ks | 3 |  | 0 |  | 0 |  | 0 | 15 | 0 | 0 | 0 | 0 | 0 |  | Vlastní | Indiv | 0 | 0 |  | Práce |  |  |  | POL1_1
114 | Pol__0019 | Propojovací lišta 3P 100A 1m | ks | 2 |  | 0 |  | 0 |  | 0 | 15 | 0 | 0 | 0 | 0 | 0 |  | Vlastní | Indiv | 0 | 0 |  | Práce |  |  |  | POL1_1
115 | Pol__0021 | svorkovnice HOP | ks | 1 |  | 0 |  | 0 |  | 0 | 15 | 0 | 0 | 0 | 0 | 0 |  | Vlastní | Indiv | 0 | 0 |  | Práce |  |  |  | POL1_1
116 | Pol__0020 | svorka 6-16mm2 | ks | 5 |  | 0 |  | 0 |  | 0 | 15 | 0 | 0 | 0 | 0 | 0 |  | Vlastní | Indiv | 0 | 0 |  | Specifikace |  |  |  | POL3_0
Díl: | _8 | Rozvaděč RMS101 |  |  |  | 0 |  | 0 |  | 0 |  | 0 |  | 0 |  | 0 |  |  |  |  | 0 | [5 empty] | DIL
117 | Pol__0022 | Rozvaděč ocel-plech IP44/20 800x400x2000 | ks | 1 |  | 0 |  | 0 |  | 0 | 15 | 0 | 0 | 0 | 0 | 0 |  | Vlastní | Indiv | 0 | 0 |  | Práce |  |  |  | POL1_1
118 | Pol__0023 | sokl rozvaděče 800x400 | ks | 1 |  | 0 |  | 0 |  | 0 | 15 | 0 | 0 | 0 | 0 | 0 |  | Vlastní | Indiv | 0 | 0 |  | Práce |  |  |  | POL1_1
119 | Pol__0024 | Jistič 1-10A-B | ks | 10 |  | 0 |  | 0 |  | 0 | 15 | 0 | 0 | 0 | 0 | 0 |  | Vlastní | Indiv | 0 | 0 |  | Práce |  |  |  | POL1_1
120 | Pol__0025 | Jistič 1-16A-B | ks | 3 |  | 0 |  | 0 |  | 0 | 15 | 0 | 0 | 0 | 0 | 0 |  | Vlastní | Indiv | 0 | 0 |  | Práce |  |  |  | POL1_1
121 | Pol__0026 | Jistič 3-16A-B | ks | 2 |  | 0 |  | 0 |  | 0 | 15 | 0 | 0 | 0 | 0 | 0 |  | Vlastní | Indiv | 0 | 0 |  | Práce |  |  |  | POL1_1
122 | Pol__0027 | Jistič 3-16A-C | ks | 1 |  | 0 |  | 0 |  | 0 | 15 | 0 | 0 | 0 | 0 | 0 |  | Vlastní | Indiv | 0 | 0 |  | Práce |  |  |  | POL1_1
123 | Pol__0028 | Jistič 3-32A-B | ks | 1 |  | 0 |  | 0 |  | 0 | 15 | 0 | 0 | 0 | 0 | 0 |  | Vlastní | Indiv | 0 | 0 |  | Práce |  |  |  | POL1_1
124 | Pol__0029 | Proudový chránič 4-25A/30mA | ks | 1 |  | 0 |  | 0 |  | 0 | 15 | 0 | 0 | 0 | 0 | 0 |  | Vlastní | Indiv | 0 | 0 |  | Práce |  |  |  | POL1_1
125 | Pol__0030 | Výkonový vypínač 4p/80A | ks | 1 |  | 0 |  | 0 |  | 0 | 15 | 0 | 0 | 0 | 0 | 0 |  | Vlastní | Indiv | 0 | 0 |  | Práce |  |  |  | POL1_1
126 | Pol__0031 | svorka 6-16mm2 | ks | 24 |  | 0 |  | 0 |  | 0 | 15 | 0 | 0 | 0 | 0 | 0 |  | Vlastní | Indiv | 0 | 0 |  | Práce |  |  |  | POL1_1
127 | Pol__0032 | Propojovací lišta 3P 100A 1m | ks | 2 |  | 0 |  | 0 |  | 0 | 15 | 0 | 0 | 0 | 0 | 0 |  | Vlastní | Indiv | 0 | 0 |  | Práce |  |  |  | POL1_1
128 | Pol__0033 | lišta DIN 1m | ks | 2 |  | 0 |  | 0 |  | 0 | 15 | 0 | 0 | 0 | 0 | 0 |  | Vlastní | Indiv | 0 | 0 |  | Práce |  |  |  | POL1_1
129 | Pol__0034 | krycí sada na přístroje DIN 2x800 | ks | 3 |  | 0 |  | 0 |  | 0 | 15 | 0 | 0 | 0 | 0 | 0 |  | Vlastní | Indiv | 0 | 0 |  | Práce |  |  |  | POL1_1
130 | Pol__0035 | svorkovnice 12x1,5-6mm modrá | ks | 2 |  | 0 |  | 0 |  | 0 | 15 | 0 | 0 | 0 | 0 | 0 |  | Vlastní | Indiv | 0 | 0 |  | Práce |  |  |  | POL1_1
131 | Pol__0036 | svorkovnice 24x1,5-6mm žlutozelená | ks | 1 |  | 0 |  | 0 |  | 0 | 15 | 0 | 0 | 0 | 0 | 0 |  | Vlastní | Indiv | 0 | 0 |  | Práce |  |  |  | POL1_1
132 | Pol__0037 | svorkovnice HOP | ks | 1 |  | 0 |  | 0 |  | 0 | 15 | 0 | 0 | 0 | 0 | 0 |  | Vlastní | Indiv | 0 | 0 |  | Práce |  |  |  | POL1_1
133 | Pol__0038 | Protiprachová střecha | ks | 1 |  | 0 |  | 0 |  | 0 | 15 | 0 | 0 | 0 | 0 | 0 |  | Vlastní | Indiv | 0 | 0 |  | Práce |  |  |  | POL1_1
134 | Pol__0039 | vývodka PG16 | ks | 13 |  | 0 |  | 0 |  | 0 | 15 | 0 | 0 | 0 | 0 | 0 |  | Vlastní | Indiv | 0 | 0 |  | Práce |  |  |  | POL1_1
135 | Pol__0041 | Vývodka PG48 | ks | 1 |  | 0 |  | 0 |  | 0 | 15 | 0 | 0 | 0 | 0 | 0 |  | Vlastní | Indiv | 0 | 0 |  | Práce |  |  |  | POL1_1
136 | Pol__0040 | vývodka PG36 | ks | 2 |  | 0 |  | 0 |  | 0 | 15 | 0 | 0 | 0 | 0 | 0 |  | Vlastní | Indiv | 0 | 0 |  | Specifikace |  |  |  | POL3_0
Díl: | _9 | Rozvaděč RB1 |  |  |  | 0 |  | 0 |  | 0 |  | 0 |  | 0 |  | 0 |  |  |  |  | 0 | [5 empty] | DIL
137 | Pol__0042 | Rozvodnice 12M | ks | 1 |  | 0 |  | 0 |  | 0 | 15 | 0 | 0 | 0 | 0 | 0 |  | Vlastní | Indiv | 0 | 0 |  | Práce |  |  |  | POL1_1
138 | Pol__0043 | Jistič 1-10A-B | ks | 1 |  | 0 |  | 0 |  | 0 | 15 | 0 | 0 | 0 | 0 | 0 |  | Vlastní | Indiv | 0 | 0 |  | Práce |  |  |  | POL1_1
139 | Pol__0044 | Jistič 1-16A-B | ks | 4 |  | 0 |  | 0 |  | 0 | 15 | 0 | 0 | 0 | 0 | 0 |  | Vlastní | Indiv | 0 | 0 |  | Práce |  |  |  | POL1_1
140 | Pol__0045 | Jistič 3-16A-B | ks | 1 |  | 0 |  | 0 |  | 0 | 15 | 0 | 0 | 0 | 0 | 0 |  | Vlastní | Indiv | 0 | 0 |  | Práce |  |  |  | POL1_1
141 | Pol__0046 | Proudový chránič 4-25A/30mA | ks | 1 |  | 0 |  | 0 |  | 0 | 15 | 0 | 0 | 0 | 0 | 0 |  | Vlastní | Indiv | 0 | 0 |  | Práce |  |  |  | POL1_1
142 | Pol__0047 | svorkovnice 7x1,5-6mm modrá | ks | 1 |  | 0 |  | 0 |  | 0 | 15 | 0 | 0 | 0 | 0 | 0 |  | Vlastní | Indiv | 0 | 0 |  | Práce |  |  |  | POL1_1
143 | Pol__0048 | svorkovnice 7x1,5-6mm žlutozelená | ks | 1 |  | 0 |  | 0 |  | 0 | 15 | 0 | 0 | 0 | 0 | 0 |  | Vlastní | Indiv | 0 | 0 |  | Práce |  |  |  | POL1_1
[25 empty] | 15 | 21 | DPH
| Celkem |  |  |  |  | 0 | [18 empty] | 0 | 0 | SUM
END
Note on S6: Jedná se o informaci, zda se jedná o položku, která je do rozpočtu zadána z cenové soustavy RTS, nebo vlastní.
Note on T6: Jedná se o název CÚ, která je zadána u položky rozpočtu

## 1 5.2 Pol
Položkový soupis prací a dodávek | [26 empty] | #TypZaznamu#
S: | 6 | Novostavba bytového domu | [24 empty] | STA
O: | 1 | Bytový dům v Šenově u Nového Jičína | [21 empty] | STA |  |  | OBJ
R: | 5.2 | Instalace SLP | [24 empty] | ROZ
P.č. | Číslo položky | Název položky | MJ | Množství | Cena / MJ | Celkem | Dodávka | Dodávka celk. | Montáž | Montáž celk. | DPH | Cena s DPH | Hmotnost / MJ | Hmotnost celk.(t) | Dem. hmotnost / MJ | Dem. hmotnost celk.(t) | Ceník | Cen. soustava / platnost | Cenová úroveň | Nhod / MJ | Nhod celk. | Dodavatel | Typ položky
Díl: | _21 | R-KOM |  |  |  | 0 |  | 0 |  | 0 |  | 0 |  | 0 |  | 0 |  |  |  |  | 0 | [5 empty] | DIL
1 | Pol__0001 | Rozvaděč ocel-plech IP44/20 800x400x2000 | ks | 1 |  | 0 |  | 0 |  | 0 | 15 | 0 | 0 | 0 | 0 | 0 |  | Vlastní | Indiv | 0 | 0 |  | Práce |  |  |  | POL1_1
2 | Pol__0002 | sokl rozvaděče 800x400 | ks | 1 |  | 0 |  | 0 |  | 0 | 15 | 0 | 0 | 0 | 0 | 0 |  | Vlastní | Indiv | 0 | 0 |  | Práce |  |  |  | POL1_1
3 | Pol__0003 | montáž přístrojová sada DIN | ks | 2 |  | 0 |  | 0 |  | 0 | 15 | 0 | 0 | 0 | 0 | 0 |  | Vlastní | Indiv | 0 | 0 |  | Práce |  |  |  | POL1_1
4 | Pol__0004 | řadová svorka DIN 4x0,5-4mm2 | ks | 32 |  | 0 |  | 0 |  | 0 | 15 | 0 | 0 | 0 | 0 | 0 |  | Vlastní | Indiv | 0 | 0 |  | Práce |  |  |  | POL1_1
5 | Pol__0005 | propojka 2p pro řadovou svorku DIN | ks | 16 |  | 0 |  | 0 |  | 0 | 15 | 0 | 0 | 0 | 0 | 0 |  | Vlastní | Indiv | 0 | 0 |  | Práce |  |  |  | POL1_1
6 | Pol__0006 | instalační sada 2u 19" montáž | ks | 3 |  | 0 |  | 0 |  | 0 | 15 | 0 | 0 | 0 | 0 | 0 |  | Vlastní | Indiv | 0 | 0 |  | Práce |  |  |  | POL1_1
7 | Pol__0007 | patch panel 24portu | ks | 2 |  | 0 |  | 0 |  | 0 | 15 | 0 | 0 | 0 | 0 | 0 |  | Vlastní | Indiv | 0 | 0 |  | Práce |  |  |  | POL1_1
8 | Pol__0008 | switch 24x1gbit LAN 2x1gbit WAN | ks | 1 |  | 0 |  | 0 |  | 0 | 15 | 0 | 0 | 0 | 0 | 0 |  | Vlastní | Indiv | 0 | 0 |  | Práce |  |  |  | POL1_1
9 | Pol__0009 | Výkonový vypínač 1p/25A vačkový | ks | 1 |  | 0 |  | 0 |  | 0 | 15 | 0 | 0 | 0 | 0 | 0 |  | Vlastní | Indiv | 0 | 0 |  | Práce |  |  |  | POL1_1
10 | Pol__0011 | zdroj spínaný DIN 12V 30W | ks | 3 |  | 0 |  | 0 |  | 0 | 15 | 0 | 0 | 0 | 0 | 0 |  | Vlastní | Indiv | 0 | 0 |  | Práce |  |  |  | POL1_1
11 | Pol__0012 | systémový distributor | ks | 2 |  | 0 |  | 0 |  | 0 | 15 | 0 | 0 | 0 | 0 | 0 |  | Vlastní | Indiv | 0 | 0 |  | Práce |  |  |  | POL1_1
12 | Pol__0013 | relé 12V | ks | 1 |  | 0 |  | 0 |  | 0 | 15 | 0 | 0 | 0 | 0 | 0 |  | Vlastní | Indiv | 0 | 0 |  | Práce |  |  |  | POL1_1
13 | Pol__0014 | konektor RJ45 | ks | 24 |  | 0 |  | 0 |  | 0 | 15 | 0 | 0 | 0 | 0 | 0 |  | Vlastní | Indiv | 0 | 0 |  | Práce |  |  |  | POL1_1
14 | Pol__0010 | zásuvka 2x230V 16A | ks | 2 |  | 0 |  | 0 |  | 0 | 15 | 0 | 0 | 0 | 0 | 0 |  | Vlastní | Indiv | 0 | 0 |  | Specifikace |  |  |  | POL3_0
Díl: | _22 | Instalační materiál |  |  |  | 0 |  | 0 |  | 0 |  | 0 |  | 0 |  | 0 |  |  |  |  | 0 | [5 empty] | DIL
15 | Pol__0015 | venkovní tablo zap. montáž + kamera 12tl. | ks | 1 |  | 0 |  | 0 |  | 0 | 15 | 0 | 0 | 0 | 0 | 0 |  | Vlastní | Indiv | 0 | 0 |  | Práce |  |  |  | POL1_1
16 | Pol__0016 | rámeček s montážní krabičkou | ks | 1 |  | 0 |  | 0 |  | 0 | 15 | 0 | 0 | 0 | 0 | 0 |  | Vlastní | Indiv | 0 | 0 |  | Práce |  |  |  | POL1_1
17 | Pol__0017 | zámková vložka elektrická 12V | ks | 1 |  | 0 |  | 0 |  | 0 | 15 | 0 | 0 | 0 | 0 | 0 |  | Vlastní | Indiv | 0 | 0 |  | Práce |  |  |  | POL1_1
18 | Pol__0018 | domovní telefon video + zvonek 4" | ks | 12 |  | 0 |  | 0 |  | 0 | 15 | 0 | 0 | 0 | 0 | 0 |  | Vlastní | Indiv | 0 | 0 |  | Práce |  |  |  | POL1_1
19 | Pol__0019 | instalační krabice r65 do zdiva | ks | 10 |  | 0 |  | 0 |  | 0 | 15 | 0 | 0 | 0 | 0 | 0 |  | Vlastní | Indiv | 0 | 0 |  | Práce |  |  |  | POL1_1
20 | Pol__0021 | práce | ks | 210 |  | 0 |  | 0 |  | 0 | 15 | 0 | 0 | 0 | 0 | 0 |  | Vlastní | Indiv | 0 | 0 |  | Práce |  |  |  | POL1_1
21 | Pol__0020 | zásuvka 2xRJ 45 A | ks | 10 |  | 0 |  | 0 |  | 0 | 15 | 0 | 0 | 0 | 0 | 0 |  | Vlastní | Indiv | 0 | 0 |  | Specifikace |  |  |  | POL3_0
Díl: | _23 | Kabely |  |  |  | 0 |  | 0 |  | 0 |  | 0 |  | 0 |  | 0 |  |  |  |  | 0 | [5 empty] | DIL
22 | Pol__0022 | PAAR LiYCY 2x4x0.5mm2 | m | 352 |  | 0 |  | 0 |  | 0 | 15 | 0 | 0 | 0 | 0 | 0 |  | Vlastní | Indiv | 0 | 0 |  | Práce |  |  |  | POL1_1
23 | Pol__0023 | UTP CAT6 | m | 353 |  | 0 |  | 0 |  | 0 | 15 | 0 | 0 | 0 | 0 | 0 |  | Vlastní | Indiv | 0 | 0 |  | Práce |  |  |  | POL1_1
[25 empty] | 15 | 21 | DPH
| Celkem |  |  |  |  | 0 | [18 empty] | 0 | 0 | SUM
END
Note on S6: Jedná se o informaci, zda se jedná o položku, která je do rozpočtu zadána z cenové soustavy RTS, nebo vlastní.
Note on T6: Jedná se o název CÚ, která je zadána u položky rozpočtu

## 1 5.3 Pol
Položkový soupis prací a dodávek | [26 empty] | #TypZaznamu#
S: | 6 | Novostavba bytového domu | [24 empty] | STA
O: | 1 | Bytový dům v Šenově u Nového Jičína | [21 empty] | STA |  |  | OBJ
R: | 5.3 | Instalace MaR | [24 empty] | ROZ
P.č. | Číslo položky | Název položky | MJ | Množství | Cena / MJ | Celkem | Dodávka | Dodávka celk. | Montáž | Montáž celk. | DPH | Cena s DPH | Hmotnost / MJ | Hmotnost celk.(t) | Dem. hmotnost / MJ | Dem. hmotnost celk.(t) | Ceník | Cen. soustava / platnost | Cenová úroveň | Nhod / MJ | Nhod celk. | Dodavatel | Typ položky
Díl: | _24 | R-KOM |  |  |  | 0 |  | 0 |  | 0 |  | 0 |  | 0 |  | 0 |  |  |  |  | 0 | [5 empty] | DIL
1 | Pol__0001 | řídící centrum (IZAR) 25 zařízení + dataloger | ks | 1 |  | 0 |  | 0 |  | 0 | 15 | 0 | 0 | 0 | 0 | 0 |  | Vlastní | Indiv | 0 | 0 |  | Práce |  |  |  | POL1_1
2 | Pol__0002 | Průmyslový tablet 10,1" | ks | 1 |  | 0 |  | 0 |  | 0 | 15 | 0 | 0 | 0 | 0 | 0 |  | Vlastní | Indiv | 0 | 0 |  | Práce |  |  |  | POL1_1
Díl: | _25 | Instalační materiál |  |  |  | 0 |  | 0 |  | 0 |  | 0 |  | 0 |  | 0 |  |  |  |  | 0 | [5 empty] | DIL
3 | Pol__0003 | Teploměr M-BUS | ks | 11 |  | 0 |  | 0 |  | 0 | 15 | 0 | 0 | 0 | 0 | 0 |  | Vlastní | Indiv | 0 | 0 |  | Práce |  |  |  | POL1_1
4 | Pol__0004 | DN20 ultrazvukový kalolimetr teplo + chlad 1,5q | ks | 10 |  | 0 |  | 0 |  | 0 | 15 | 0 | 0 | 0 | 0 | 0 |  | Vlastní | Indiv | 0 | 0 |  | Práce |  |  |  | POL1_1
5 | Pol__0005 | DN25 ultrazvukový kalolimetr teplo + chlad 6q | ks | 2 |  | 0 |  | 0 |  | 0 | 15 | 0 | 0 | 0 | 0 | 0 |  | Vlastní | Indiv | 0 | 0 |  | Práce |  |  |  | POL1_1
6 | Pol__0006 | práce | h | 150 |  | 0 |  | 0 |  | 0 | 15 | 0 | 0 | 0 | 0 | 0 |  | Vlastní | Indiv | 0 | 0 |  | Práce |  |  |  | POL1_1
Díl: | _26 | Kabely |  |  |  | 0 |  | 0 |  | 0 |  | 0 |  | 0 |  | 0 |  |  |  |  | 0 | [5 empty] | DIL
7 | Pol__0007 | JYTY(JYSTY) 2x2x0,8-1 | m | 35 |  | 0 |  | 0 |  | 0 | 15 | 0 | 0 | 0 | 0 | 0 |  | Vlastní | Indiv | 0 | 0 |  | Práce |  |  |  | POL1_1
8 | Pol__0008 | LiYCi 2x0,4÷0,75mm2 | m | 35 |  | 0 |  | 0 |  | 0 | 15 | 0 | 0 | 0 | 0 | 0 |  | Vlastní | Indiv | 0 | 0 |  | Práce |  |  |  | POL1_1
9 | Pol__0009 | OZ-600; 4x1,5mm2 | m | 45 |  | 0 |  | 0 |  | 0 | 15 | 0 | 0 | 0 | 0 | 0 |  | Vlastní | Indiv | 0 | 0 |  | Práce |  |  |  | POL1_1
10 | Pol__0010 | CYKY-J 3x1,5mm2 | m | 35 |  | 0 |  | 0 |  | 0 | 15 | 0 | 0 | 0 | 0 | 0 |  | Vlastní | Indiv | 0 | 0 |  | Práce |  |  |  | POL1_1
[25 empty] | 15 | 21 | DPH
| Celkem |  |  |  |  | 0 | [18 empty] | 0 | 0 | SUM
END
Note on S6: Jedná se o informaci, zda se jedná o položku, která je do rozpočtu zadána z cenové soustavy RTS, nebo vlastní.
Note on T6: Jedná se o název CÚ, která je zadána u položky rozpočtu

## 1 6 Pol
Položkový soupis prací a dodávek | [26 empty] | #TypZaznamu#
S: | 6 | Novostavba bytového domu | [24 empty] | STA
O: | 1 | Bytový dům v Šenově u Nového Jičína | [21 empty] | STA |  |  | OBJ
R: | 6 | VODOVOD | [24 empty] | ROZ
P.č. | Číslo položky | Název položky | MJ | Množství | Cena / MJ | Celkem | Dodávka | Dodávka celk. | Montáž | Montáž celk. | DPH | Cena s DPH | Hmotnost / MJ | Hmotnost celk.(t) | Dem. hmotnost / MJ | Dem. hmotnost celk.(t) | Ceník | Cen. soustava / platnost | Cenová úroveň | Nhod / MJ | Nhod celk. | Dodavatel | Typ položky
Díl: | 1 | Zemní práce |  |  |  | 0 |  | 0 |  | 0 |  | 0 |  | 138.15 |  | 0 |  |  |  |  | 138.8 | [5 empty] | DIL
1 | 115101201R00 | Čerpání vody na dopravní výšku do 10 m s uvažovaným průměrným přítokem do 500 l/min | h | 10 |  | 0 |  | 0 |  | 0 | 15 | 0 | 0 | 0 | 0 | 0 | 800-1 | RTS 21/ II | RTS 20/ II | 0.203 | 2.03 |  | Práce |  |  |  | POL1_
|  | na vzdálenost od hladiny vody v jímce po výšku roviny proložené osou nejvyššího bodu výtlačného potrubí. Včetně odpadní potrubí v délce do 20 m. | [24 empty] | SPI |  | na vzdálenost od hladiny vody v jímce po výšku roviny proložené osou nejvyššího bodu výtlačného potrubí. Včetně odpadní potrubí v délce do 20 m.
2 | 115101301R00 | Pohotovost záložní čerpací soupravy na dopravní výšku do 10 m s uvažovaným průměrným přítokem do 500 l/min | den | 5 |  | 0 |  | 0 |  | 0 | 15 | 0 | 0 | 0 | 0 | 0 | 800-1 | RTS 21/ II | RTS 20/ II | 0 | 0 |  | Práce |  |  |  | POL1_
|  | na vzdálenost (výšku) od hladiny vody v jímce po výšku roviny proložené osou nejvyššího bodu výtlačného potrubí. Včetně sacího a výtlačného potrubí, příp. odpadních žlabů, lešení pod čerpadlo a pod potrubí nebo pod odpadní žlaby a záložního zdroje energie. | [24 empty] | SPI |  | na vzdálenost (výšku) od hladiny vody v jímce po výšku roviny proložené osou nejvyššího bodu výtlačného potrubí. Včetně sacího a výtlačného potrubí, příp. odpadních žlabů, lešení pod čerpadlo a pod potrubí nebo pod odpadní žlaby a záložního zdroje energie.
3 | 121101101R00 | Sejmutí ornice s přemístěním na vzdálenost do 50 m | m3 | 1.92 |  | 0 |  | 0 |  | 0 | 15 | 0 | 0 | 0 | 0 | 0 | 800-1 | RTS 21/ II | RTS 20/ II | 0.097 | 0.19 |  | Práce |  |  |  | POL1_
|  | nebo lesní půdy, s vodorovným přemístěním na hromady v místě upotřebení nebo na dočasné či trvalé skládky se složením | [24 empty] | SPI |  | nebo lesní půdy, s vodorovným přemístěním na hromady v místě upotřebení nebo na dočasné či trvalé skládky se složením
|  | 16*1,2*0,10 |  | 1.92 | [22 empty] | VV | 0
4 | 132201211R00 | Hloubení rýh šířky přes 60 do 200 cm do 100 m3, v hornině 3, hloubení strojně | m3 | 95.2 |  | 0 |  | 0 |  | 0 | 15 | 0 | 0 | 0 | 0 | 0 | 800-1 | RTS 21/ II | RTS 20/ II | 0.2 | 19.04 |  | Práce |  |  |  | POL1_
|  | zapažených i nezapažených, s urovnáním dna do předepsaného profilu a spádu, s případně nutným přehozením výkopku na vzdálenost do 3 m ve výkopišti, s přehozením výkopku na přilehlém terénu na vzdálenost do 5 m od podélné osy rýhy nebo s naložením výkopku na dopravní prostředek. | [24 empty] | SPI |  | zapažených i nezapažených, s urovnáním dna do předepsaného profilu a spádu, s případně nutným přehozením výkopku na vzdálenost do 3 m ve výkopišti, s přehozením výkopku na přilehlém terénu na vzdálenost do 5 m od podélné osy rýhy nebo s naložením výkopku na dopravní prostředek.
|  | zeleň : (1*1,7*16) |  | 27.2 | [22 empty] | VV | 0
|  | dlažba : (1*1,7*40) |  | 68 | [22 empty] | VV | 0
5 | 151101101R00 | Zřízení pažení a rozepření stěn rýh příložné pro jakoukoliv mezerovitost, hloubky do 2 m | m2 | 56 |  | 0 |  | 0 |  | 0 | 15 | 0 | 0.00099 | 0.06 | 0 | 0 | 800-1 | RTS 21/ II | RTS 20/ II | 0.236 | 13.22 |  | Práce |  |  |  | POL1_
|  | pro podzemní vedení pro všechny šířky rýhy, | [24 empty] | SPI
|  | 56*1 |  | 56 | [22 empty] | VV | 0
6 | 151101111R00 | Odstranění pažení a rozepření rýh příložné , hloubky do 2 m | m2 | 107 |  | 0 |  | 0 |  | 0 | 15 | 0 | 0 | 0 | 0 | 0 | 800-1 | RTS 21/ II | RTS 20/ II | 0.07 | 7.49 |  | Práce |  |  |  | POL1_
|  | pro podzemní vedení s uložením materiálu na vzdálenost do 3 m od kraje výkopu, | [24 empty] | SPI
|  | 107*1 |  | 107 | [22 empty] | VV | 0
7 | 161101101R00 | Svislé přemístění výkopku z horniny 1 až 4, při hloubce výkopu přes 1 do 2,5 m | m3 | 95.2 |  | 0 |  | 0 |  | 0 | 15 | 0 | 0 | 0 | 0 | 0 | 800-1 | RTS 21/ II | RTS 20/ II | 0.345 | 32.84 |  | Práce |  |  |  | POL1_
|  | bez naložení do dopravní nádoby, ale s vyprázdněním dopravní nádoby na hromadu nebo na dopravní prostředek, | [24 empty] | SPI |  | bez naložení do dopravní nádoby, ale s vyprázdněním dopravní nádoby na hromadu nebo na dopravní prostředek,
|  | 95,2 |  | 95.2 | [22 empty] | VV | 0
8 | 162601102R00 | Vodorovné přemístění výkopku z horniny 1 až 4, na vzdálenost přes 4 000 do 5 000 m | m3 | 75.408 |  | 0 |  | 0 |  | 0 | 15 | 0 | 0 | 0 | 0 | 0 | 800-1 | RTS 21/ II | RTS 20/ II | 0.011 | 0.83 |  | Práce |  |  |  | POL1_
|  | po suchu, bez naložení výkopku, avšak se složením bez rozhrnutí, zpáteční cesta vozidla. | [24 empty] | SPI
|  | zeleň : 1*0,463*16 |  | 7.41 | [22 empty] | VV | 0
|  | dlažba : 1*1,7*40 |  | 68 | [22 empty] | VV | 0
9 | 174101101R00 | Zásyp sypaninou se zhutněním jam, šachet, rýh nebo kolem objektů v těchto vykopávkách | m3 | 69.272 |  | 0 |  | 0 |  | 0 | 15 | 0 | 0 | 0 | 0 | 0 | 800-1 | RTS 21/ II | RTS 20/ II | 0.202 | 13.99 |  | Práce |  |  |  | POL1_
|  | z jakékoliv horniny s uložením výkopku po vrstvách, | [24 empty] | SPI
|  | zeleň : 1*1,237*16 |  | 19.79 | [22 empty] | VV | 0
|  | dlažba : 1*1,237*40 |  | 49.48 | [22 empty] | VV | 0
10 | 175101101R00 | Obsyp potrubí bez prohození sypaniny, bez dodávky obsypového materiálu | m3 | 25.928 |  | 0 |  | 0 |  | 0 | 15 | 0 | 1.7 | 44.08 | 0 | 0 | 800-1 | RTS 21/ II | RTS 20/ II | 1.587 | 41.15 |  | Práce |  |  |  | POL1_
|  | sypaninou z vhodných hornin tř. 1 - 4 nebo materiálem připraveným podél výkopu ve vzdálenosti do 3 m od jeho kraje, pro jakoukoliv hloubku výkopu a jakoukoliv míru zhutnění, | [24 empty] | SPI |  | sypaninou z vhodných hornin tř. 1 - 4 nebo materiálem připraveným podél výkopu ve vzdálenosti do 3 m od jeho kraje, pro jakoukoliv hloubku výkopu a jakoukoliv míru zhutnění,
|  | 1*0,463*56 |  | 25.93 | [22 empty] | VV | 0
11 | 180402111R00 | Založení trávníku parkový trávník, výsevem, v rovině nebo na svahu do 1:5 | m2 | 8 |  | 0 |  | 0 |  | 0 | 15 | 0 | 0 | 0 | 0 | 0 | 823-1 | RTS 21/ II | RTS 20/ II | 0.06 | 0.48 |  | Práce |  |  |  | POL1_
|  | na půdě předem připravené s pokosením, naložením, odvozem odpadu do 20 km a se složením, | [24 empty] | SPI
|  | 8*1 |  | 8 | [22 empty] | VV | 0
12 | 181301101R00 | Rozprostření a urovnání ornice v rovině v souvislé ploše do 500 m2, tloušťka vrstvy do 100 mm | m2 | 19.2 |  | 0 |  | 0 |  | 0 | 15 | 0 | 0 | 0 | 0 | 0 | 800-1 | RTS 21/ II | RTS 20/ II | 0.13 | 2.5 |  | Práce |  |  |  | POL1_
|  | s případným nutným přemístěním hromad nebo dočasných skládek na místo potřeby ze vzdálenosti do 30 m, v rovině nebo ve svahu do 1 : 5, | [24 empty] | SPI |  | s případným nutným přemístěním hromad nebo dočasných skládek na místo potřeby ze vzdálenosti do 30 m, v rovině nebo ve svahu do 1 : 5,
|  | 16*1,2 |  | 19.2 | [22 empty] | VV | 0
13 | 182001111R00 | Plošná úprava terénu při nerovnostech terénu přes 50 do 100 mm, v rovině nebo na svahu do 1:5 | m2 | 56 |  | 0 |  | 0 |  | 0 | 15 | 0 | 0 | 0 | 0 | 0 | 823-1 | RTS 21/ II | RTS 20/ II | 0.09 | 5.04 |  | Práce |  |  |  | POL1_
|  | s urovnáním povrchu, bez doplnění ornice, v hornině 1 až 4, | [24 empty] | SPI
|  | 56*1 |  | 56 | [22 empty] | VV | 0
14 | 199000005R00 | Poplatky za skládku zeminy 1- 4, skupina 17 05 04 z Katalogu odpadů | t | 128.1936 |  | 0 |  | 0 |  | 0 | 15 | 0 | 0 | 0 | 0 | 0 | 800-1 | RTS 21/ II | RTS 20/ II | 0 | 0 |  | Práce |  |  |  | POL1_
|  | zeleň : (1*0,463*16)*1,7 |  | 12.59 | [22 empty] | VV | 0
|  | dlažba : (1*1,7*40)*1,7 |  | 115.6 | [22 empty] | VV | 0
15 | 58344169R | štěrkodrť frakce 0,0 až 32,0 mm; třída A | t | 94.012 |  | 0 |  | 0 |  | 0 | 15 | 0 | 1 | 94.01 | 0 | 0 | SPCM | RTS 21/ II | RTS 20/ II | 0 | 0 |  | Specifikace |  |  |  | POL3_
|  | dlažba : (1*1,237*40)*1,9 |  | 94.01 | [22 empty] | VV | 0
Díl: | 4 | Vodorovné konstrukce |  |  |  | 0 |  | 0 |  | 0 |  | 0 |  | 10.59 |  | 0 |  |  |  |  | 9.49 | [5 empty] | DIL
16 | 451572111R00 | Lože pod potrubí, stoky a drobné objekty z kameniva drobného těženého 0÷4 mm | m3 | 5.6 |  | 0 |  | 0 |  | 0 | 15 | 0 | 1.8908 | 10.59 | 0 | 0 | 827-1 | RTS 21/ II | RTS 20/ II | 1.695 | 9.49 |  | Práce |  |  |  | POL1_
|  | v otevřeném výkopu, | [24 empty] | SPI
|  | 1*0,10*56 |  | 5.6 | [22 empty] | VV | 0
Díl: | 5 | Komunikace |  |  |  | 0 |  | 0 |  | 0 |  | 0 |  | 7.24 |  | 0 |  |  |  |  | 15 | [5 empty] | DIL
17 | 596811111RT4T | Kladení dlaždic kom.pro pěší, lože z kameniva těž. včetně dlaždic betonových | m2 | 40 |  | 0 |  | 0 |  | 0 | 15 | 0 | 0.18108 | 7.24 | 0 | 0 |  | Vlastní | Indiv | 0.375 | 15 |  | Práce |  |  |  | POL1_
Díl: | 99 | Staveništní přesun hmot |  |  |  | 0 |  | 0 |  | 0 |  | 0 |  | 0 |  | 0 |  |  |  |  | 32.99 | [5 empty] | DIL
18 | 998276101R00 | Přesun hmot pro trubní vedení z trub plastových nebo sklolaminátových v otevřeném výkopu | t | 155.9766 |  | 0 |  | 0 |  | 0 | 15 | 0 | 0 | 0 | 0 | 0 | 827-1 | RTS 21/ II | RTS 20/ II | 0.2115 | 32.99 |  | Práce |  |  |  | POL1_1
|  | vodovodu nebo kanalizace ražené nebo hloubené (827 1.1, 827 1.9, 827 2.1, 827 2.9), drobných objektů | [24 empty] | SPI
Díl: | M23 | Montáže potrubí |  |  |  | 0 |  | 0 |  | 0 |  | 0 |  | 4.38 |  | 0 |  |  |  |  | 36.62 | [5 empty] | DIL
19 | 899721112R00 | Výstražné fólie výstražná fólie pro vodovod, šířka 30 cm | m | 60 |  | 0 |  | 0 |  | 0 | 15 | 0 | 0 | 0 | 0 | 0 | 827-1 | RTS 21/ II | RTS 20/ II | 0.026 | 1.56 |  | Práce |  |  |  | POL1_
20 | 230030001R00 | Montáž trubních dílů přírubových do 5 kg | kus | 2 |  | 0 |  | 0 |  | 0 | 15 | 0 | 0 | 0 | 0 | 0 |  | RTS 21/ II | RTS 20/ II | 0.11 | 0.22 |  | Práce |  |  |  | POL1_
21 | 230180022R00T | Montáž trub z plastických hmot PE, PP, 63 x 5,8 | m | 60 |  | 0 |  | 0 |  | 0 | 15 | 0 | 0 | 0 | 0 | 0 |  | Vlastní | Indiv | 0.127 | 7.62 |  | Práce |  |  |  | POL1_
22 | 230180028R00T | Montáž trub z plastických hmot PE, PP, 110 | m | 4 |  | 0 |  | 0 |  | 0 | 15 | 0 | 0 | 0 | 0 | 0 |  | Vlastní | Indiv | 0.181 | 0.72 |  | Práce |  |  |  | POL1_
23 | 230180069R00T | Montáž trubních dílů PE, PP, D 63 | kus | 1 |  | 0 |  | 0 |  | 0 | 15 | 0 | 0 | 0 | 0 | 0 |  | Vlastní | Indiv | 0.6328 | 0.63 |  | Práce |  |  |  | POL1_
24 | 230180069R00T | Montáž trubních dílů PE, PP, D 63 | kus | 2 |  | 0 |  | 0 |  | 0 | 15 | 0 | 0 | 0 | 0 | 0 |  | Vlastní | Indiv | 0.6328 | 1.27 |  | Práce |  |  |  | POL1_
25 | 230180069R00T | Montáž trubních dílů PE, PP, D 63 | kus | 6 |  | 0 |  | 0 |  | 0 | 15 | 0 | 0 | 0 | 0 | 0 |  | Vlastní | Indiv | 0.6328 | 3.8 |  | Práce |  |  |  | POL1_
26 | 230180069R00T | Montáž trubních dílů PE, PP, D 63 | kus | 1 |  | 0 |  | 0 |  | 0 | 15 | 0 | 0 | 0 | 0 | 0 |  | Vlastní | Indiv | 0.6328 | 0.63 |  | Práce |  |  |  | POL1_
27 | 230220001R00T | Montáž zemní soupravy | kus | 1 |  | 0 |  | 0 |  | 0 | 15 | 0 | 0 | 0 | 0 | 0 |  | Vlastní | Indiv | 0.979 | 0.98 |  | Práce |  |  |  | POL1_
28 | 230220011R00T | Montáž orientačního sloupku potrubí | kus | 4 |  | 0 |  | 0 |  | 0 | 15 | 0 | 0 | 0 | 0 | 0 |  | Vlastní | Indiv | 0.477 | 1.91 |  | Práce |  |  |  | POL1_
29 | 327311114R00T | Opěrný betonový blok dle TNV 75 5410 | m3 | 1 |  | 0 |  | 0 |  | 0 | 15 | 0 | 2.956 | 2.96 | 0 | 0 |  | Vlastní | Indiv | 3.882 | 3.88 |  | Práce |  |  |  | POL1_
30 | 42200750RTM | Montáž poklopu šoupátkového GGG tuhého | kus | 1 |  | 0 |  | 0 |  | 0 | 15 | 0 | 0.0113 | 0.01 | 0 | 0 |  | Vlastní | Indiv | 0 | 0 |  | Práce |  |  |  | POL1_
31 | 42299541TTM | Montáž uzavíracího ventilu (šoupátko) DN50 | kus | 1 |  | 0 |  | 0 |  | 0 | 15 | 0 | 0.025 | 0.03 | 0 | 0 |  | Vlastní | Indiv | 0 | 0 |  | Práce |  |  |  | POL1_
32 | 452311131R00T | Desky podkladní pod potrubí z betonu C 12/15 | m3 | 0.5 |  | 0 |  | 0 |  | 0 | 15 | 0 | 2.5 | 1.25 | 0 | 0 |  | Vlastní | Indiv | 1.449 | 0.72 |  | Práce |  |  |  | POL1_
33 | 721290112R00T | Zkouška těsnosti kanalizace vodou do DN 200 | m | 56 |  | 0 |  | 0 |  | 0 | 15 | 0 | 0 | 0 | 0 | 0 |  | Vlastní | Indiv | 0.059 | 3.3 |  | Práce |  |  |  | POL1_
34 | 721290112R00TT | Vizuální prohlídka před tlakovými zkouškami | kpl | 1 |  | 0 |  | 0 |  | 0 | 15 | 0 | 0 | 0 | 0 | 0 |  | Vlastní | Indiv | 0.059 | 0.06 |  | Práce |  |  |  | POL1_
35 | 721290112R00TTT | Vizuální prohlídka pod tlakovýchi zkouškách | kpl | 1 |  | 0 |  | 0 |  | 0 | 15 | 0 | 0 | 0 | 0 | 0 |  | Vlastní | Indiv | 0.059 | 0.06 |  | Práce |  |  |  | POL1_
36 | 721290112R00TTTT | Napojení, uvedení do provozu | kpl | 1 |  | 0 |  | 0 |  | 0 | 15 | 0 | 0 | 0 | 0 | 0 |  | Vlastní | Indiv | 0.059 | 0.06 |  | Práce |  |  |  | POL1_
37 | 891269111R00T | Montáž navrtávacích pasů DN 100 | kus | 1 |  | 0 |  | 0 |  | 0 | 15 | 0 | 0 | 0 | 0 | 0 |  | Vlastní | Indiv | 3.51 | 3.51 |  | Práce |  |  |  | POL1_
38 | 899713111R00T | Orientační tabulky rozvodné vodovodní sítě | kus | 4 |  | 0 |  | 0 |  | 0 | 15 | 0 | 0.00024 | 0 | 0 | 0 |  | Vlastní | Indiv | 0.403 | 1.61 |  | Práce |  |  |  | POL1_
39 | 899731113R00T | Vodič signalizační CYY 4 mm2 | m | 120 |  | 0 |  | 0 |  | 0 | 15 | 0 | 5e-05 | 0.01 | 0 | 0 |  | Vlastní | Indiv | 0.034 | 4.08 |  | Práce |  |  |  | POL1_
40 | D2MM | Montáž distanční objímky typu SM DU02 | kpl | 4 |  | 0 |  | 0 |  | 0 | 15 | 0 | 0 | 0 | 0 | 0 |  | Vlastní | Indiv | 0 | 0 |  | Práce |  |  |  | POL1_
41 | Ch1M | Montáž chrániče jehlanu | kus | 1 |  | 0 |  | 0 |  | 0 | 15 | 0 | 0 | 0 | 0 | 0 |  | Vlastní | Indiv | 0 | 0 |  | Práce |  |  |  | POL1_
42 | M01 | Montáž vodoměrné soupravy | kpl | 1 |  | 0 |  | 0 |  | 0 | 15 | 0 | 0 | 0 | 0 | 0 |  | Vlastní | Indiv | 0 | 0 |  | Práce |  |  |  | POL1_
43 | PPL1M | Montáž pryžového těsnění pro prostupy do šachtice | kpl | 2 |  | 0 |  | 0 |  | 0 | 15 | 0 | 0 | 0 | 0 | 0 |  | Vlastní | Indiv | 0 | 0 |  | Práce |  |  |  | POL1_
44 | SP1M | Montáž speciální příruby systému 2000 jištění proti posunu 2" | kus | 2 |  | 0 |  | 0 |  | 0 | 15 | 0 | 0 | 0 | 0 | 0 |  | Vlastní | Indiv | 0 | 0 |  | Práce |  |  |  | POL1_
45 | TB2M | Montáž redukce potrubí 50/25 | kus | 2 |  | 0 |  | 0 |  | 0 | 15 | 0 | 0 | 0 | 0 | 0 |  | Vlastní | Indiv | 0 | 0 |  | Práce |  |  |  | POL1_
46 | TFK1M | Montáž tvarovky FF kus 50/400 | kus | 2 |  | 0 |  | 0 |  | 0 | 15 | 0 | 0 | 0 | 0 | 0 |  | Vlastní | Indiv | 0 | 0 |  | Práce |  |  |  | POL1_
47 | TFK1M1 | Montáž tvarovky FF kus 50/800 | kus | 2 |  | 0 |  | 0 |  | 0 | 15 | 0 | 0 | 0 | 0 | 0 |  | Vlastní | Indiv | 0 | 0 |  | Práce |  |  |  | POL1_
48 | TM1M | Aplikace termosmrštitelné manžety | kpl | 1 |  | 0 |  | 0 |  | 0 | 15 | 0 | 0 | 0 | 0 | 0 |  | Vlastní | Indiv | 0 | 0 |  | Práce |  |  |  | POL1_
49 | TM1TM | Montáž těsnící manžety typu "U" | kpl | 4 |  | 0 |  | 0 |  | 0 | 15 | 0 | 0 | 0 | 0 | 0 |  | Vlastní | Indiv | 0 | 0 |  | Práce |  |  |  | POL1_
50 | US1M | Montáž ukazatele směru otáček | kus | 1 |  | 0 |  | 0 |  | 0 | 15 | 0 | 0 | 0 | 0 | 0 |  | Vlastní | Indiv | 0 | 0 |  | Práce |  |  |  | POL1_
51 | 28613105.MRT | Elektrospojka d 63 mm SDR 11 PE 100 | kus | 6 |  | 0 |  | 0 |  | 0 | 15 | 0 | 0 | 0 | 0 | 0 |  | Vlastní | Indiv | 0 | 0 |  | Specifikace |  |  |  | POL3_
52 | 286136724RT | - chránička Trubka PE SDR11 d110, vč. kluzné vymezovací objímky, vyrovnávací vrstvy | m | 4 |  | 0 |  | 0 |  | 0 | 15 | 0 | 0.00219 | 0.01 | 0 | 0 |  | Vlastní | Indiv | 0 | 0 |  | Specifikace |  |  |  | POL3_
53 | 286136750R | trubka vícevrstvá PE100 RC; PE100 RC; PE100 RC; hladká; SDR 11,0; da = 63,0 mm; di = 51,4 mm; s = 5,80 mm; použití pro vodovody | m | 60 |  | 0 |  | 0 |  | 0 | 15 | 0 | 0.00106 | 0.06 | 0 | 0 | SPCM | RTS 21/ II | RTS 20/ II | 0 | 0 |  | Specifikace |  |  |  | POL3_
54 | 28653325.ART | Koleno 90° elektrosvařovací d 63 mm | kus | 2 |  | 0 |  | 0 |  | 0 | 15 | 0 | 0.00034 | 0 | 0 | 0 |  | Vlastní | Indiv | 0 | 0 |  | Specifikace |  |  |  | POL3_
55 | 28653334.ART | Koleno 45° elektrosvařovac d 63 mm | kus | 1 |  | 0 |  | 0 |  | 0 | 15 | 0 | 0.00027 | 0 | 0 | 0 |  | Vlastní | Indiv | 0 | 0 |  | Specifikace |  |  |  | POL3_
56 | 42200750RT | Poklop šoupátkový tuhý | kus | 1 |  | 0 |  | 0 |  | 0 | 15 | 0 | 0.0113 | 0.01 | 0 | 0 |  | Vlastní | Indiv | 0 | 0 |  | Specifikace |  |  |  | POL3_
57 | 42273330RT | Navrtávací pás pro PVC potrubí DN100 na PE DN50 (d63) | kpl | 1 |  | 0 |  | 0 |  | 0 | 15 | 0 | 0.0025 | 0 | 0 | 0 |  | Vlastní | Indiv | 0 | 0 |  | Specifikace |  |  |  | POL3_
58 | 42293250RT | Zemní souprava teleskopická 1,1 - 1,8 m | kus | 1 |  | 0 |  | 0 |  | 0 | 15 | 0 | 0.0073 | 0.01 | 0 | 0 |  | Vlastní | Indiv | 0 | 0 |  | Specifikace |  |  |  | POL3_
59 | 42299541TT | Uzavírací ventil (šoupátko) DN50 | kus | 1 |  | 0 |  | 0 |  | 0 | 15 | 0 | 0.025 | 0.03 | 0 | 0 |  | Vlastní | Indiv | 0 | 0 |  | Specifikace |  |  |  | POL3_
60 | 55118007RT | Souprava vodoměrná se šroubením, kohouty, filtrem a zpětnou klapkou | kus | 1 |  | 0 |  | 0 |  | 0 | 15 | 0 | 0.0029 | 0 | 0 | 0 |  | Vlastní | Indiv | 0 | 0 |  | Specifikace |  |  |  | POL3_
61 | D2 | Distanční objímka typu SM DU02 | kpl | 4 |  | 0 |  | 0 |  | 0 | 15 | 0 | 0 | 0 | 0 | 0 |  | Vlastní | Indiv | 0 | 0 |  | Specifikace |  |  |  | POL3_
62 | Ch1 | Chránič jehlanu | kus | 1 |  | 0 |  | 0 |  | 0 | 15 | 0 | 0 | 0 | 0 | 0 |  | Vlastní | Indiv | 0 | 0 |  | Specifikace |  |  |  | POL3_
63 | OS1 | Orientační sloupek porubí | kus | 4 |  | 0 |  | 0 |  | 0 | 15 | 0 | 0 | 0 | 0 | 0 |  | Vlastní | Indiv | 0 | 0 |  | Specifikace |  |  |  | POL3_
64 | P2 | Přechod PE/PPr d63 PN16 | kus | 1 |  | 0 |  | 0 |  | 0 | 15 | 0 | 0 | 0 | 0 | 0 |  | Vlastní | Indiv | 0 | 0 |  | Specifikace |  |  |  | POL3_
65 | PPL1 | Pryžové těsnění pro prostupy do šachtice | kpl | 2 |  | 0 |  | 0 |  | 0 | 15 | 0 | 0 | 0 | 0 | 0 |  | Vlastní | Indiv | 0 | 0 |  | Specifikace |  |  |  | POL3_
66 | PPT1 | Příruba pro tlakovou zkoušku pro potrubí d63 PN16 příruba vnitřní závit 50-2" | kpl | 2 |  | 0 |  | 0 |  | 0 | 15 | 0 | 0 | 0 | 0 | 0 |  | Vlastní | Indiv | 0 | 0 |  | Specifikace |  |  |  | POL3_
67 | SP1 | Speciální příruba systém 2000 jištěná proti posunu 2" | kus | 2 |  | 0 |  | 0 |  | 0 | 15 | 0 | 0 | 0 | 0 | 0 |  | Vlastní | Indiv | 0 | 0 |  | Specifikace |  |  |  | POL3_
68 | TB2 | Redukce potrubí 50/25 | kus | 2 |  | 0 |  | 0 |  | 0 | 15 | 0 | 0 | 0 | 0 | 0 |  | Vlastní | Indiv | 0 | 0 |  | Specifikace |  |  |  | POL3_
69 | TFK1 | Tvarovka FF kus 50/400 | kus | 2 |  | 0 |  | 0 |  | 0 | 15 | 0 | 0 | 0 | 0 | 0 |  | Vlastní | Indiv | 0 | 0 |  | Specifikace |  |  |  | POL3_
70 | TFK1T | Tvarovka FF kus 50/800 | kus | 2 |  | 0 |  | 0 |  | 0 | 15 | 0 | 0 | 0 | 0 | 0 |  | Vlastní | Indiv | 0 | 0 |  | Specifikace |  |  |  | POL3_
71 | TM1 | Termosmrštitelná manžeta | kpl | 1 |  | 0 |  | 0 |  | 0 | 15 | 0 | 0 | 0 | 0 | 0 |  | Vlastní | Indiv | 0 | 0 |  | Specifikace |  |  |  | POL3_
72 | TM1T | Těsnící manžety typu "U" | kpl | 4 |  | 0 |  | 0 |  | 0 | 15 | 0 | 0 | 0 | 0 | 0 |  | Vlastní | Indiv | 0 | 0 |  | Specifikace |  |  |  | POL3_
73 | US1 | Ukazatel směru otáček | kus | 1 |  | 0 |  | 0 |  | 0 | 15 | 0 | 0 | 0 | 0 | 0 |  | Vlastní | Indiv | 0 | 0 |  | Specifikace |  |  |  | POL3_
Díl: | VN | Vedlejší náklady |  |  |  | 0 |  | 0 |  | 0 |  | 0 |  | 0 |  | 0 |  |  |  |  | 0 | [5 empty] | DIL
74 | 005121 R | Zařízení staveniště | Soubor | 1 |  | 0 |  | 0 |  | 0 | 15 | 0 | 0 | 0 | 0 | 0 |  | RTS 21/ II | Indiv | 0 | 0 |  | VRN |  |  |  | POL99_8
Díl: | ON | Ostatní náklady |  |  |  | 0 |  | 0 |  | 0 |  | 0 |  | 0 |  | 0 |  |  |  |  | 0 | [5 empty] | DIL
75 | 005111020R | Vytyčení stavby | Soubor | 1 |  | 0 |  | 0 |  | 0 | 15 | 0 | 0 | 0 | 0 | 0 |  | RTS 21/ II | Indiv | 0 | 0 |  | VRN |  |  |  | POL99_8
76 | 005111021R | Vytyčení inženýrských sítí | Soubor | 1 |  | 0 |  | 0 |  | 0 | 15 | 0 | 0 | 0 | 0 | 0 |  | RTS 21/ II | Indiv | 0 | 0 |  | VRN |  |  |  | POL99_8
77 | 005241020R | Geodetické zaměření skutečného provedení | Soubor | 1 |  | 0 |  | 0 |  | 0 | 15 | 0 | 0 | 0 | 0 | 0 |  | RTS 21/ II | Indiv | 0 | 0 |  | VRN |  |  |  | POL99_8
[25 empty] | 15 | 21 | DPH
| Celkem |  |  |  |  | 0 | [18 empty] | 0 | 0 | SUM
END
Note on S6: Jedná se o informaci, zda se jedná o položku, která je do rozpočtu zadána z cenové soustavy RTS, nebo vlastní.
Note on T6: Jedná se o název CÚ, která je zadána u položky rozpočtu

## 1 7 Pol
Položkový soupis prací a dodávek | [26 empty] | #TypZaznamu#
S: | 6 | Novostavba bytového domu | [24 empty] | STA
O: | 1 | Bytový dům v Šenově u Nového Jičína | [21 empty] | STA |  |  | OBJ
R: | 7 | ZDRAVOTNĚ TECHNICKÉ INSTALACE | [24 empty] | ROZ
P.č. | Číslo položky | Název položky | MJ | Množství | Cena / MJ | Celkem | Dodávka | Dodávka celk. | Montáž | Montáž celk. | DPH | Cena s DPH | Hmotnost / MJ | Hmotnost celk.(t) | Dem. hmotnost / MJ | Dem. hmotnost celk.(t) | Ceník | Cen. soustava / platnost | Cenová úroveň | Nhod / MJ | Nhod celk. | Dodavatel | Typ položky
Díl: | 1 | Zemní práce |  |  |  | 0 |  | 0 |  | 0 |  | 0 |  | 0 |  | 0 |  |  |  |  | 0 | [5 empty] | DIL
1 | Z01 | Zemní práce pro kanalizaci uvnitř objektu š=0,8, průměrná hl=1,3m vč. písk.lože 10cm, obsypu zásypu, odvozu přebytečné zeminy s uložením | m3 | 96 |  | 0 |  | 0 |  | 0 | 15 | 0 | 0 | 0 | 0 | 0 |  | Vlastní | Indiv | 0 | 0 |  | Práce |  |  |  | POL1_
2 | Z02 | Zemní práce pro kanalizaci vně objektu š=0,8, průměrná hl=1,3m vč. písk.lože 10cm, obsypu zásypu, odvozu přebytečné zeminy s uložením | m3 | 22 |  | 0 |  | 0 |  | 0 | 15 | 0 | 0 | 0 | 0 | 0 |  | Vlastní | Indiv | 0 | 0 |  | Práce |  |  |  | POL1_
Díl: | K | Kanalizace |  |  |  | 0 |  | 0 |  | 0 |  | 0 |  | 0.81 |  | 0 |  |  |  |  | 69.96 | [5 empty] | DIL
3 | 871251111R00 | Montáž potrubí z plastických hmot z tlakových trubek z tvrdého PVC těsněných gumovým kroužkem, vnějšího průměru 110 mm | m | 33 |  | 0 |  | 0 |  | 0 | 15 | 0 | 2e-05 | 0 | 0 | 0 | 827-1 | RTS 21/ II | RTS 20/ II | 0.107 | 3.53 |  | Práce |  |  |  | POL1_
|  | v otevřeném výkopu, | [24 empty] | SPI
4 | 871311111R00 | Montáž potrubí z plastických hmot z tlakových trubek z tvrdého PVC těsněných gumovým kroužkem, vnějšího průměru 160 mm | m | 31 |  | 0 |  | 0 |  | 0 | 15 | 0 | 0.0001 | 0 | 0 | 0 | 827-1 | RTS 21/ II | RTS 20/ II | 0.119 | 3.69 |  | Práce |  |  |  | POL1_
|  | v otevřeném výkopu, | [24 empty] | SPI
5 | 871351111R00 | Montáž potrubí z plastických hmot z tlakových trubek z tvrdého PVC těsněných gumovým kroužkem, vnějšího průměru 225 mm | m | 41 |  | 0 |  | 0 |  | 0 | 15 | 0 | 0.00011 | 0 | 0 | 0 | 827-1 | RTS 21/ II | RTS 20/ II | 0.132 | 5.41 |  | Práce |  |  |  | POL1_
|  | v otevřeném výkopu, | [24 empty] | SPI
6 | 871353121R00 | Montáž potrubí z trub z plastů těsněných gumovým kroužkem DN 200 mm | m | 15 |  | 0 |  | 0 |  | 0 | 15 | 0 | 1e-05 | 0 | 0 | 0 | 827-1 | RTS 21/ II | RTS 20/ II | 0.08 | 1.2 |  | Práce |  |  |  | POL1_
|  | v otevřeném výkopu ve sklonu do 20 %, | [24 empty] | SPI
7 | 721273150R00 | Ventilační hlavice D 50, 75, 110 mm, přivzdušňovací ventil D 50/75/110 mm s dvojitou izolační stěnou, s masivní pryžovou membránou, s odnímatelnou mřížkou proti hmyzu a pro čištění, mat. , včetně dodávky materiálu | kus | 5 |  | 0 |  | 0 |  | 0 | 15 | 0 | 0.00049 | 0 | 0 | 0 | 800-721 | RTS 21/ II | RTS 20/ II | 0.133 | 0.67 |  | Práce |  |  |  | POL1_
8 | 1PU | D+M Požární ucpávky - odolnost 45min (dle požární odolnosti konstrukce) do DN50 | kpl | 20 |  | 0 |  | 0 |  | 0 | 15 | 0 | 0 | 0 | 0 | 0 |  | Vlastní | Indiv | 0 | 0 |  | Práce |  |  |  | POL1_
9 | 230180014R00T | Montáž trub z plastických hmot PE, PP, 40 | m | 115 |  | 0 |  | 0 |  | 0 | 15 | 0 | 0 | 0 | 0 | 0 |  | Vlastní | Indiv | 0.089 | 10.24 |  | Práce |  |  |  | POL1_
10 | 230180018R00T | Montáž trub z plastických hmot PE, PP, 50 | m | 99 |  | 0 |  | 0 |  | 0 | 15 | 0 | 0 | 0 | 0 | 0 |  | Vlastní | Indiv | 0.103 | 10.2 |  | Práce |  |  |  | POL1_
11 | 230180024R00T | Montáž trub z plastických hmot PE, PP, 75 | m | 19 |  | 0 |  | 0 |  | 0 | 15 | 0 | 0 | 0 | 0 | 0 |  | Vlastní | Indiv | 0.12 | 2.28 |  | Práce |  |  |  | POL1_
12 | 230180028R00T | Montáž trub z plastických hmot PE, PP, 110 | m | 15 |  | 0 |  | 0 |  | 0 | 15 | 0 | 0 | 0 | 0 | 0 |  | Vlastní | Indiv | 0.181 | 2.72 |  | Práce |  |  |  | POL1_
13 | 28614408.ARTM | Montáž trubky hrdl. POLO-KAL.NG D 110 x 3,4 L 1000 mm vč. tvarovek, kotevních prvků, vyvedení výustek, prac.lešení, apod. | kus | 30 |  | 0 |  | 0 |  | 0 | 15 | 0 | 0.00142 | 0.04 | 0 | 0 |  | Vlastní | Indiv | 0 | 0 |  | Práce |  |  |  | POL1_
14 | 28614410.ARTM | Montáž trubky hrdl. POLO-KAL.NG D 125 x 3,9 L 1000 mm vč. tvarovek, kotevních prvků, vyvedení výustek, prac.lešení, apod. | kus | 15 |  | 0 |  | 0 |  | 0 | 15 | 0 | 0.00188 | 0.03 | 0 | 0 |  | Vlastní | Indiv | 0 | 0 |  | Práce |  |  |  | POL1_
15 | 28615444.ARTM | Montáž čistícího kusu DN125, vč. instalačních dvířek | kus | 5 |  | 0 |  | 0 |  | 0 | 15 | 0 | 0.00059 | 0 | 0 | 0 |  | Vlastní | Indiv | 0 | 0 |  | Práce |  |  |  | POL1_
16 | 2PU | D+M Požární ucpávky - odolnost 45min (dle požární odolnosti konstrukce) do D110 | kpl | 5 |  | 0 |  | 0 |  | 0 | 15 | 0 | 0 | 0 | 0 | 0 |  | Vlastní | Indiv | 0 | 0 |  | Práce |  |  |  | POL1_
17 | 721242116R00TT | Lapač střešních splavenin DN110/125 pohledové části z litiny | kus | 6 |  | 0 |  | 0 |  | 0 | 15 | 0 | 0.0202 | 0.12 | 0 | 0 |  | Vlastní | Indiv | 0.66 | 3.96 |  | Práce |  |  |  | POL1_
18 | 721290112R00T | Zkouška těsnosti kanalizace vodou | m | 424 |  | 0 |  | 0 |  | 0 | 15 | 0 | 0 | 0 | 0 | 0 |  | Vlastní | Indiv | 0.059 | 25.02 |  | Práce |  |  |  | POL1_
19 | 871313121R00T | Montáž trub z plastu, gumový kroužek, do DN 150 | m | 1 |  | 0 |  | 0 |  | 0 | 15 | 0 | 0 | 0 | 0 | 0 |  | Vlastní | Indiv | 0.066 | 0.07 |  | Práce |  |  |  | POL1_
20 | 871373121R00T | Montáž trub z plastu, gumový kroužek, DN 300 | m | 10 |  | 0 |  | 0 |  | 0 | 15 | 0 | 1e-05 | 0 | 0 | 0 |  | Vlastní | Indiv | 0.097 | 0.97 |  | Práce |  |  |  | POL1_
21 | D13M | Montáž distanční objímky | kpl | 30 |  | 0 |  | 0 |  | 0 | 15 | 0 | 0 | 0 | 0 | 0 |  | Vlastní | Indiv | 0 | 0 |  | Práce |  |  |  | POL1_
22 | DM1 | D+M Doplňkový montážní a uchycovací materiál, pomocné konstrukce pro uložení potrubí | kpl | 1 |  | 0 |  | 0 |  | 0 | 15 | 0 | 0 | 0 | 0 | 0 |  | Vlastní | Indiv | 0 | 0 |  | Práce |  |  |  | POL1_
23 | KS1MM | Montáž kondenzačního sifonu HL136.3 s kuličkou (kondenzát) | kpl | 8 |  | 0 |  | 0 |  | 0 | 15 | 0 | 0 | 0 | 0 | 0 |  | Vlastní | Indiv | 0 | 0 |  | Práce |  |  |  | POL1_
24 | N9MM | Montáž nerezové podlahové vpusti DN75 - svislý odtok, vč. příslušenství (mřížka, kryt, sifon, límec pro napojení na hydroizolaci, těsnění, apod.) | kpl | 1 |  | 0 |  | 0 |  | 0 | 15 | 0 | 0 | 0 | 0 | 0 |  | Vlastní | Indiv | 0 | 0 |  | Práce |  |  |  | POL1_
25 | P11M | Montáž podomítkové mechanické zápachové uzávěrky pro pračku nebo myčku (pro napojení kondenzátu od FCU, zakryto dekorativní části FCU, možno osadit bez krytu) | kpl | 9 |  | 0 |  | 0 |  | 0 | 15 | 0 | 0 | 0 | 0 | 0 |  | Vlastní | Indiv | 0 | 0 |  | Práce |  |  |  | POL1_
26 | T19M | Montáž těsnící manžety typu "U" | kpl | 30 |  | 0 |  | 0 |  | 0 | 15 | 0 | 0 | 0 | 0 | 0 |  | Vlastní | Indiv | 0 | 0 |  | Práce |  |  |  | POL1_
27 | 28611141.AR | trubka plastová kanalizační PVC; hladká, s hrdlem; Sn 4 kN/m2; D = 110,0 mm; s = 3,20 mm; l = 1000,0 mm | kus | 33 |  | 0 |  | 0 |  | 0 | 15 | 0 | 0.0015 | 0.05 | 0 | 0 | SPCM | RTS 21/ II | RTS 20/ II | 0 | 0 |  | Specifikace |  |  |  | POL3_
28 | 28611141.ARG1 | Trubka kanalizační KGEM SN 4 PVC 110x3,2x1000 mm | kus | 1 |  | 0 |  | 0 |  | 0 | 15 | 0 | 0.0015 | 0 | 0 | 0 |  | Vlastní | Indiv | 0 | 0 |  | Specifikace |  |  |  | POL3_
29 | 28611151.AR | trubka plastová kanalizační PVC; hladká, s hrdlem; Sn 4 kN/m2; D = 160,0 mm; s = 4,00 mm; l = 1000,0 mm | kus | 31 |  | 0 |  | 0 |  | 0 | 15 | 0 | 0.0026 | 0.08 | 0 | 0 | SPCM | RTS 21/ II | RTS 20/ II | 0 | 0 |  | Specifikace |  |  |  | POL3_
30 | 28611156.AR | trubka plastová kanalizační PVC; hladká, s hrdlem; Sn 4 kN/m2; D = 200,0 mm; s = 4,90 mm; l = 1000,0 mm | kus | 41 |  | 0 |  | 0 |  | 0 | 15 | 0 | 0.0041 | 0.17 | 0 | 0 | SPCM | RTS 21/ II | RTS 20/ II | 0 | 0 |  | Specifikace |  |  |  | POL3_
31 | 28611156.ARTTT | Trubka kanalizační KGEM SN 4 PVC 200x4,9x1000 mm | kus | 15 |  | 0 |  | 0 |  | 0 | 15 | 0 | 0.0041 | 0.06 | 0 | 0 |  | Vlastní | Indiv | 0 | 0 |  | Specifikace |  |  |  | POL3_
32 | 28611163.ART | Trubka kanalizační KGEM SN 4 PVC 315x7,7x1000 mm | kus | 10 |  | 0 |  | 0 |  | 0 | 15 | 0 | 0.0101 | 0.1 | 0 | 0 |  | Vlastní | Indiv | 0 | 0 |  | Specifikace |  |  |  | POL3_
33 | 28614408.ART | Trubka hrdl. POLO-KAL.NG D 110 x 3,4 L 1000 mm vč. tvarovek, kotevních prvků, vyvedení výustek, prac.lešení, apod. | kus | 30 |  | 0 |  | 0 |  | 0 | 15 | 0 | 0.00142 | 0.04 | 0 | 0 |  | Vlastní | Indiv | 0 | 0 |  | Specifikace |  |  |  | POL3_
34 | 28614410.ART | Trubka hrdl. POLO-KAL.NG D 125 x 3,9 L 1000 mm vč. tvarovek, kotevních prvků, vyvedení výustek, prac.lešení, apod. | kus | 15 |  | 0 |  | 0 |  | 0 | 15 | 0 | 0.00188 | 0.03 | 0 | 0 |  | Vlastní | Indiv | 0 | 0 |  | Specifikace |  |  |  | POL3_
35 | 28615204.ART | Trubka HT s hrdlem D 40 mm délka 1000 mm PP vč. tvarovek, čistících kusů, kotevních prvků, vyvední výústek, prac.lešení, apod. | kus | 115 |  | 0 |  | 0 |  | 0 | 15 | 0 | 0.00024 | 0.03 | 0 | 0 |  | Vlastní | Indiv | 0 | 0 |  | Specifikace |  |  |  | POL3_
36 | 28615214.ART | Trubka HT s hrdlem D 50 mm délka 1000 mm PP vč. tvarovek, čistících kusů, kotevních prvků, vyvední výústek, prac.lešení, apod. | kus | 99 |  | 0 |  | 0 |  | 0 | 15 | 0 | 0.0003 | 0.03 | 0 | 0 |  | Vlastní | Indiv | 0 | 0 |  | Specifikace |  |  |  | POL3_
37 | 28615224.ART | Trubka HT s hrdlem D 75 mm délka 1000 mm PP vč. tvarovek, čistících kusů, kotevních prvků, vyvední výústek, prac.lešení, apod. | kus | 19 |  | 0 |  | 0 |  | 0 | 15 | 0 | 0.00048 | 0.01 | 0 | 0 |  | Vlastní | Indiv | 0 | 0 |  | Specifikace |  |  |  | POL3_
38 | 28615234.ART | Trubka HT s hrdlem D 110 mm délka 1000 mm PP vč. tvarovek, čistících kusů, kotevních prvků, vyvední výústek, prac.lešení, apod. | kus | 15 |  | 0 |  | 0 |  | 0 | 15 | 0 | 0.00108 | 0.02 | 0 | 0 |  | Vlastní | Indiv | 0 | 0 |  | Specifikace |  |  |  | POL3_
39 | 28615444.ART | Čistící kus DN125, vč. instalačních dvířek | kus | 5 |  | 0 |  | 0 |  | 0 | 15 | 0 | 0.00059 | 0 | 0 | 0 |  | Vlastní | Indiv | 0 | 0 |  | Specifikace |  |  |  | POL3_
40 | D13 | Distanční objímka typu SM DU2 | kpl | 30 |  | 0 |  | 0 |  | 0 | 15 | 0 | 0 | 0 | 0 | 0 |  | Vlastní | Indiv | 0 | 0 |  | Specifikace |  |  |  | POL3_
41 | KS1 | Kondenzační sifon HL136.3 s kuličkou (kondenzát) | kpl | 8 |  | 0 |  | 0 |  | 0 | 15 | 0 | 0 | 0 | 0 | 0 |  | Vlastní | Indiv | 0 | 0 |  | Specifikace |  |  |  | POL3_
42 | N9 | Nerezová podlahová vpust DN75 - svislý odtok, vč. příslušenství (mřížka, kryt, sifon, límec pro napojení na hydroizolaci, těsnění, apod.) | kpl | 1 |  | 0 |  | 0 |  | 0 | 15 | 0 | 0 | 0 | 0 | 0 |  | Vlastní | Indiv | 0 | 0 |  | Specifikace |  |  |  | POL3_
43 | P11 | Podomítková mechanická zápachová uzávěrka pro pračku nebo myčku (pro napojení kondenzátu od FCU, zakryto dekorativní části FCU, možno osadit bez krytu) | kpl | 9 |  | 0 |  | 0 |  | 0 | 15 | 0 | 0 | 0 | 0 | 0 |  | Vlastní | Indiv | 0 | 0 |  | Specifikace |  |  |  | POL3_
44 | T19 | Těsnící manžeta typu "U" | kpl | 30 |  | 0 |  | 0 |  | 0 | 15 | 0 | 0 | 0 | 0 | 0 |  | Vlastní | Indiv | 0 | 0 |  | Specifikace |  |  |  | POL3_
Díl: | Z | Jiné |  |  |  | 0 |  | 0 |  | 0 |  | 0 |  | 0 |  | 0 |  |  |  |  | 0 | [5 empty] | DIL
45 | Z1 | Nepředvídatelné práce (průrazy a zasekání do stavebních konstrukcí, vykřížení se rozvodů s ostaními zaspravení stavebních konstrukcí po montáži ZTI, atd..) | kpl | 1 |  | 0 |  | 0 |  | 0 | 15 | 0 | 0 | 0 | 0 | 0 |  | Vlastní | Indiv | 0 | 0 |  | Práce |  |  |  | POL1_
46 | Z4 | Zednické výpomoci (sekání, zapravení, apod.) | kpl | 1 |  | 0 |  | 0 |  | 0 | 15 | 0 | 0 | 0 | 0 | 0 |  | Vlastní | Indiv | 0 | 0 |  | Práce |  |  |  | POL1_
47 | Z5T | Prostup 150x650 | kpl | 1 |  | 0 |  | 0 |  | 0 | 15 | 0 | 0 | 0 | 0 | 0 |  | Vlastní | Indiv | 0 | 0 |  | Práce |  |  |  | POL1_
48 | Z5T2 | Prostupy 150x500 | kpl | 30 |  | 0 |  | 0 |  | 0 | 15 | 0 | 0 | 0 | 0 | 0 |  | Vlastní | Indiv | 0 | 0 |  | Práce |  |  |  | POL1_
49 | Z6 | Doprava materiálu | kpl | 1 |  | 0 |  | 0 |  | 0 | 15 | 0 | 0 | 0 | 0 | 0 |  | Vlastní | Indiv | 0 | 0 |  | Práce |  |  |  | POL1_
50 | Z8 | Lešení | kpl | 1 |  | 0 |  | 0 |  | 0 | 15 | 0 | 0 | 0 | 0 | 0 |  | Vlastní | Indiv | 0 | 0 |  | Práce |  |  |  | POL1_
Díl: | 722 | Vodovod |  |  |  | 0 |  | 0 |  | 0 |  | 0 |  | 1.55 |  | 0 |  |  |  |  | 492.11 | [5 empty] | DIL
51 | 722172311R00 | Potrubí z plastických hmot polypropylenové potrubí PP-R, D 20 mm, s 2,8 mm, PN 16, polyfúzně svařované, včetně zednických výpomocí | m | 97 |  | 0 |  | 0 |  | 0 | 15 | 0 | 0.00399 | 0.39 | 0 | 0 | 800-721 | RTS 21/ II | RTS 20/ II | 0.5429 | 52.66 |  | Práce |  |  |  | POL1_
|  | včetně tvarovek, bez zednických výpomocí | [24 empty] | SPI
|  | vč. tvarovek, přechodů, prořezu, spoj. a těsn. materiálu, podpůrných korýtek, uchycení, vyvedení výustek, tlakové zkoušky, pracovní lešení | [24 empty] | POP | vč. tvarovek, přechodů, prořezu, spoj. a těsn. materiálu, podpůrných korýtek, uchycení, vyvedení výustek, tlakové zkoušky, pracovní lešení
52 | 722172312R00 | Potrubí z plastických hmot polypropylenové potrubí PP-R, D 25 mm, s 3,5 mm, PN 16, polyfúzně svařované, včetně zednických výpomocí | m | 36 |  | 0 |  | 0 |  | 0 | 15 | 0 | 0.00518 | 0.19 | 0 | 0 | 800-721 | RTS 21/ II | RTS 20/ II | 0.6343 | 22.83 |  | Práce |  |  |  | POL1_
|  | včetně tvarovek, bez zednických výpomocí | [24 empty] | SPI
|  | vč. tvarovek, přechodů, prořezu, spoj. a těsn. materiálu, podpůrných korýtek, uchycení, vyvedení výustek, tlakové zkoušky, pracovní lešení | [24 empty] | POP | vč. tvarovek, přechodů, prořezu, spoj. a těsn. materiálu, podpůrných korýtek, uchycení, vyvedení výustek, tlakové zkoušky, pracovní lešení
53 | 722172331R00 | Potrubí z plastických hmot polypropylenové potrubí PP-R, D 20 mm, s 3,4 mm, PN 20, polyfúzně svařované, včetně zednických výpomocí | m | 88 |  | 0 |  | 0 |  | 0 | 15 | 0 | 0.00401 | 0.35 | 0 | 0 | 800-721 | RTS 21/ II | RTS 20/ II | 0.5429 | 47.78 |  | Práce |  |  |  | POL1_
|  | včetně tvarovek, bez zednických výpomocí | [24 empty] | SPI
|  | vč. tvarovek, přechodů, prořezu, spoj. a těsn. materiálu, podpůrných korýtek, uchycení, vyvedení výustek, tlakové zkoušky, pracovní lešení | [24 empty] | POP | vč. tvarovek, přechodů, prořezu, spoj. a těsn. materiálu, podpůrných korýtek, uchycení, vyvedení výustek, tlakové zkoušky, pracovní lešení
54 | 722172332R00 | Potrubí z plastických hmot polypropylenové potrubí PP-R, D 25 mm, s 4,2 mm, PN 20, polyfúzně svařované, včetně zednických výpomocí | m | 8 |  | 0 |  | 0 |  | 0 | 15 | 0 | 0.00522 | 0.04 | 0 | 0 | 800-721 | RTS 21/ II | RTS 20/ II | 0.6343 | 5.07 |  | Práce |  |  |  | POL1_
|  | včetně tvarovek, bez zednických výpomocí | [24 empty] | SPI
|  | vč. tvarovek, přechodů, prořezu, spoj. a těsn. materiálu, podpůrných korýtek, uchycení, vyvedení výustek, tlakové zkoušky, pracovní lešení | [24 empty] | POP | vč. tvarovek, přechodů, prořezu, spoj. a těsn. materiálu, podpůrných korýtek, uchycení, vyvedení výustek, tlakové zkoušky, pracovní lešení
55 | 722181212RU3 | Izolace vodovodního potrubí návleková z trubic z pěnového polyetylenu, tloušťka stěny 9 mm, d 38 mm | m | 1 |  | 0 |  | 0 |  | 0 | 15 | 0 | 6e-05 | 0 | 0 | 0 | 800-721 | RTS 13/ I | RTS 13/ I | 0.157 | 0.16 |  | Práce |  |  |  | POL1_
56 | 734209113R00 | Montáž závitové armatury se dvěma závity, G 1/2", bez dodávky materiálu | kus | 1 |  | 0 |  | 0 |  | 0 | 15 | 0 | 0 | 0 | 0 | 0 | 800-731 | RTS 21/ II | RTS 20/ II | 0.165 | 0.17 |  | Práce |  |  |  | POL1_
57 | 734209114R00 | Montáž závitové armatury se dvěma závity, G 3/4", bez dodávky materiálu | kus | 1 |  | 0 |  | 0 |  | 0 | 15 | 0 | 0 | 0 | 0 | 0 | 800-731 | RTS 21/ II | RTS 20/ II | 0.206 | 0.21 |  | Práce |  |  |  | POL1_
58 | 734209114R00 | Montáž závitové armatury se dvěma závity, G 3/4", bez dodávky materiálu | kus | 20 |  | 0 |  | 0 |  | 0 | 15 | 0 | 0 | 0 | 0 | 0 | 800-731 | RTS 21/ II | RTS 20/ II | 0.206 | 4.12 |  | Práce |  |  |  | POL1_
59 | 734209114R00 | Montáž závitové armatury se dvěma závity, G 3/4", bez dodávky materiálu | kus | 21 |  | 0 |  | 0 |  | 0 | 15 | 0 | 0 | 0 | 0 | 0 | 800-731 | RTS 21/ II | RTS 20/ II | 0.206 | 4.33 |  | Práce |  |  |  | POL1_
60 | 734209115R00 | Montáž závitové armatury se dvěma závity, G 1", bez dodávky materiálu | kus | 1 |  | 0 |  | 0 |  | 0 | 15 | 0 | 0 | 0 | 0 | 0 | 800-731 | RTS 21/ II | RTS 20/ II | 0.227 | 0.23 |  | Práce |  |  |  | POL1_
61 | 734209116R00 | Montáž závitové armatury se dvěma závity, G 5/4", bez dodávky materiálu | kus | 1 |  | 0 |  | 0 |  | 0 | 15 | 0 | 0 | 0 | 0 | 0 | 800-731 | RTS 21/ II | RTS 20/ II | 0.268 | 0.27 |  | Práce |  |  |  | POL1_
62 | 734209117R00 | Montáž závitové armatury se dvěma závity, G 6/4", bez dodávky materiálu | kus | 1 |  | 0 |  | 0 |  | 0 | 15 | 0 | 0 | 0 | 0 | 0 | 800-731 | RTS 21/ II | RTS 20/ II | 0.35 | 0.35 |  | Práce |  |  |  | POL1_
63 | 734209117R00 | Montáž závitové armatury se dvěma závity, G 6/4", bez dodávky materiálu | kus | 4 |  | 0 |  | 0 |  | 0 | 15 | 0 | 0 | 0 | 0 | 0 | 800-731 | RTS 21/ II | RTS 20/ II | 0.35 | 1.4 |  | Práce |  |  |  | POL1_
64 | 230011020R00T | Montáž trubky ocelové DN32 | m | 20 |  | 0 |  | 0 |  | 0 | 15 | 0 | 2e-05 | 0 | 0 | 0 |  | Vlastní | Indiv | 0.156 | 3.12 |  | Práce |  |  |  | POL1_
65 | 230011020R00TT | Montáž trubky ocelové DN25 | m | 1 |  | 0 |  | 0 |  | 0 | 15 | 0 | 2e-05 | 0 | 0 | 0 |  | Vlastní | Indiv | 0.156 | 0.16 |  | Práce |  |  |  | POL1_
66 | 722172613R00T | Potrubí z PPR Instaplast, D 32x4,4 mm, PN 16 vč tvarovek, přechodů, prořezu, spojovacího a těsnícího materiálu, podpůrných korýtek | m | 30 |  | 0 |  | 0 |  | 0 | 15 | 0 | 0.00077 | 0.02 | 0 | 0 |  | Vlastní | Indiv | 0.3328 | 9.98 |  | Práce |  |  |  | POL1_
|  | vč. tvarovek, přechodů, prořezu, spoj. a těsn. materiálu, podpůrných korýtek, uchycení, vyvedení výustek, tlakové zkoušky, pracovní lešení | [24 empty] | POP | vč. tvarovek, přechodů, prořezu, spoj. a těsn. materiálu, podpůrných korýtek, uchycení, vyvedení výustek, tlakové zkoušky, pracovní lešení
67 | 722172614R00T | Potrubí z PPR Instaplast, D 40x5,5 mm, PN 16 vč tvarovek, přechodů, prořezu, spojovacího a těsnícího materiálu, podpůrných korýtek | m | 47 |  | 0 |  | 0 |  | 0 | 15 | 0 | 0.00104 | 0.05 | 0 | 0 |  | Vlastní | Indiv | 0.3847 | 18.08 |  | Práce |  |  |  | POL1_
|  | vč. tvarovek, přechodů, prořezu, spoj. a těsn. materiálu, podpůrných korýtek, uchycení, vyvedení výustek, tlakové zkoušky, pracovní lešení | [24 empty] | POP | vč. tvarovek, přechodů, prořezu, spoj. a těsn. materiálu, podpůrných korýtek, uchycení, vyvedení výustek, tlakové zkoušky, pracovní lešení
68 | 722172631R00TT | Potrubí z PPR , D 20x3,4 mm, PN 20 vč tvarovek, přechodů, prořezu, spojovacího a těsnícího materiálu, podpůrných korýtek, uchycení | m | 103 |  | 0 |  | 0 |  | 0 | 15 | 0 | 0.0005 | 0.05 | 0 | 0 |  | Vlastní | Indiv | 0.2789 | 28.73 |  | Práce |  |  |  | POL1_
|  | vč. tvarovek, přechodů, prořezu, spoj. a těsn. materiálu, podpůrných korýtek, uchycení, vyvedení výustek, tlakové zkoušky, pracovní lešení | [24 empty] | POP | vč. tvarovek, přechodů, prořezu, spoj. a těsn. materiálu, podpůrných korýtek, uchycení, vyvedení výustek, tlakové zkoušky, pracovní lešení
69 | 722172631R00TTT | Potrubí z PPR , D 16x2,7 mm, PN 20 vč tvarovek, přechodů, prořezu, spojovacího a těsnícího materiálu, podpůrných korýtek, uchycení | m | 96 |  | 0 |  | 0 |  | 0 | 15 | 0 | 0.0005 | 0.05 | 0 | 0 |  | Vlastní | Indiv | 0.2789 | 26.77 |  | Práce |  |  |  | POL1_
|  | vč. tvarovek, přechodů, prořezu, spoj. a těsn. materiálu, podpůrných korýtek, uchycení, vyvedení výustek, tlakové zkoušky, pracovní lešení | [24 empty] | POP | vč. tvarovek, přechodů, prořezu, spoj. a těsn. materiálu, podpůrných korýtek, uchycení, vyvedení výustek, tlakové zkoušky, pracovní lešení
70 | 722172632R00T | Potrubí z PPR , D 25x4,2 mm, PN 20 vč tvarovek, přechodů, prořezu, spojovacího a těsnícího materiálu, podpůrných korýtek, uchycení | m | 60 |  | 0 |  | 0 |  | 0 | 15 | 0 | 0.00064 | 0.04 | 0 | 0 |  | Vlastní | Indiv | 0.2973 | 17.84 |  | Práce |  |  |  | POL1_
|  | vč. tvarovek, přechodů, prořezu, spoj. a těsn. materiálu, podpůrných korýtek, uchycení, vyvedení výustek, tlakové zkoušky, pracovní lešení | [24 empty] | POP | vč. tvarovek, přechodů, prořezu, spoj. a těsn. materiálu, podpůrných korýtek, uchycení, vyvedení výustek, tlakové zkoušky, pracovní lešení
71 | 722172633R00T | Potrubí z PPR , D 32x5,4 mm, PN 20 vč tvarovek, přechodů, prořezu, spojovacího a těsnícího materiálu, podpůrných korýtek, uchycení | m | 82 |  | 0 |  | 0 |  | 0 | 15 | 0 | 0.00083 | 0.07 | 0 | 0 |  | Vlastní | Indiv | 0.3328 | 27.29 |  | Práce |  |  |  | POL1_
|  | vč. tvarovek, přechodů, prořezu, spoj. a těsn. materiálu, podpůrných korýtek, uchycení, vyvedení výustek, tlakové zkoušky, pracovní lešení | [24 empty] | POP | vč. tvarovek, přechodů, prořezu, spoj. a těsn. materiálu, podpůrných korýtek, uchycení, vyvedení výustek, tlakové zkoušky, pracovní lešení
72 | 722172634R00T | Potrubí z PPR , D 40x6,7 mm, PN 20 vč tvarovek, přechodů, prořezu, spojovacího a těsnícího materiálu, podpůrných korýtek, uchycení | m | 57 |  | 0 |  | 0 |  | 0 | 15 | 0 | 0.00114 | 0.06 | 0 | 0 |  | Vlastní | Indiv | 0.3847 | 21.93 |  | Práce |  |  |  | POL1_
|  | vč. tvarovek, přechodů, prořezu, spoj. a těsn. materiálu, podpůrných korýtek, uchycení, vyvedení výustek, tlakové zkoušky, pracovní lešení | [24 empty] | POP | vč. tvarovek, přechodů, prořezu, spoj. a těsn. materiálu, podpůrných korýtek, uchycení, vyvedení výustek, tlakové zkoušky, pracovní lešení
73 | 722172635R00T | Potrubí z PPR , D 50x8,3 mm, PN 20 vč tvarovek, přechodů, prořezu, spojovacího a těsnícího materiálu, podpůrných korýtek, uchycení | m | 15 |  | 0 |  | 0 |  | 0 | 15 | 0 | 0.00151 | 0.02 | 0 | 0 |  | Vlastní | Indiv | 0.4767 | 7.15 |  | Práce |  |  |  | POL1_
|  | vč. tvarovek, přechodů, prořezu, spoj. a těsn. materiálu, podpůrných korýtek, uchycení, vyvedení výustek, tlakové zkoušky, pracovní lešení | [24 empty] | POP | vč. tvarovek, přechodů, prořezu, spoj. a těsn. materiálu, podpůrných korýtek, uchycení, vyvedení výustek, tlakové zkoušky, pracovní lešení
74 | 7221726TT12R00T | Potrubí z PPR , D 25x3,5 mm, PN 16 vč tvarovek, přechodů, prořezu, spojovacího a těsnícího materiálu, podpůrných korýtek | m | 104 |  | 0 |  | 0 |  | 0 | 15 | 0 | 0.00059 | 0.06 | 0 | 0 |  | Vlastní | Indiv | 0.2973 | 30.92 |  | Práce |  |  |  | POL1_
|  | vč. tvarovek, přechodů, prořezu, spoj. a těsn. materiálu, podpůrných korýtek, uchycení, vyvedení výustek, tlakové zkoušky, pracovní lešení | [24 empty] | POP | vč. tvarovek, přechodů, prořezu, spoj. a těsn. materiálu, podpůrných korýtek, uchycení, vyvedení výustek, tlakové zkoušky, pracovní lešení
75 | 722172T611R00TT | Potrubí z PPR , D 20x2,8 mm, PN 16 vč tvarovek, přechodů, prořezu, spojovacího a těsnícího materiálu, podpůrných korýtek | m | 38 |  | 0 |  | 0 |  | 0 | 15 | 0 | 0.00048 | 0.02 | 0 | 0 |  | Vlastní | Indiv | 0.2789 | 10.6 |  | Práce |  |  |  | POL1_
|  | vč. tvarovek, přechodů, prořezu, spoj. a těsn. materiálu, podpůrných korýtek, uchycení, vyvedení výustek, tlakové zkoušky, pracovní lešení | [24 empty] | POP | vč. tvarovek, přechodů, prořezu, spoj. a těsn. materiálu, podpůrných korýtek, uchycení, vyvedení výustek, tlakové zkoušky, pracovní lešení
76 | 72217T2616R00T | Potrubí z PPR , D 63x8,6 mm, PN 16 vč tvarovek, přechodů, prořezu, spojovacího a těsnícího materiálu, podpůrných korýtek | m | 10 |  | 0 |  | 0 |  | 0 | 15 | 0 | 0.00195 | 0.02 | 0 | 0 |  | Vlastní | Indiv | 0.5618 | 5.62 |  | Práce |  |  |  | POL1_
|  | vč. tvarovek, přechodů, prořezu, spoj. a těsn. materiálu, podpůrných korýtek, uchycení, vyvedení výustek, tlakové zkoušky, pracovní lešení | [24 empty] | POP | vč. tvarovek, přechodů, prořezu, spoj. a těsn. materiálu, podpůrných korýtek, uchycení, vyvedení výustek, tlakové zkoušky, pracovní lešení
77 | 722181212RU1T | Izolace návleková tl. stěny 9 mm vnitřní průměr 32 mm | m | 20 |  | 0 |  | 0 |  | 0 | 15 | 0 | 5e-05 | 0 | 0 | 0 |  | Vlastní | Indiv | 0.142 | 2.84 |  | Práce |  |  |  | POL1_
78 | 722181212TRY3 | Izolace návleková tl. stěny 9 mm vnitřní průměr 63 mm | m | 10 |  | 0 |  | 0 |  | 0 | 15 | 0 | 0.00018 | 0 | 0 | 0 |  | Vlastní | Indiv | 0.2 | 2 |  | Práce |  |  |  | POL1_
79 | 722181213RW6T | Izolace návleková tl. stěny 13 mm vnitřní průměr 50 mm | m | 36 |  | 0 |  | 0 |  | 0 | 15 | 0 | 0.00014 | 0.01 | 0 | 0 |  | Vlastní | Indiv | 0.17 | 6.12 |  | Práce |  |  |  | POL1_
80 | 722181213RZ6T | Izolace návleková tl. stěny 13 mm vnitřní průměr 20 mm | m | 97 |  | 0 |  | 0 |  | 0 | 15 | 0 | 3e-05 | 0 | 0 | 0 |  | Vlastní | Indiv | 0.129 | 12.51 |  | Práce |  |  |  | POL1_
81 | 722181214RZ6T | Izolace návleková tl. stěny 20 mm vnitřní průměr 20 mm | m | 88 |  | 0 |  | 0 |  | 0 | 15 | 0 | 4e-05 | 0 | 0 | 0 |  | Vlastní | Indiv | 0.129 | 11.35 |  | Práce |  |  |  | POL1_
82 | 722181215RZ6T | Izolace návleková tl. stěny 25 mm vnitřní průměr 20 mm | m | 8 |  | 0 |  | 0 |  | 0 | 15 | 0 | 5e-05 | 0 | 0 | 0 |  | Vlastní | Indiv | 0.129 | 1.03 |  | Práce |  |  |  | POL1_
83 | 722181234RV9T | Minerální vata s povrchovou úpravou AL fólií, tl.40 vnitřní průměr 20 mm | m | 103 |  | 0 |  | 0 |  | 0 | 15 | 0 | 7e-05 | 0.01 | 0 | 0 |  | Vlastní | Indiv | 0.157 | 16.17 |  | Práce |  |  |  | POL1_
84 | 722181234RV9TTT | Minerální vata s povrchovou úpravou AL fólií, tl.40 vnitřní průměr 32 mm | m | 82 |  | 0 |  | 0 |  | 0 | 15 | 0 | 7e-05 | 0.01 | 0 | 0 |  | Vlastní | Indiv | 0.157 | 12.87 |  | Práce |  |  |  | POL1_
85 | 722181234RV9TTTT | Minerální vata s povrchovou úpravou AL fólií, tl.50 vnitřní průměr 40 mm | m | 57 |  | 0 |  | 0 |  | 0 | 15 | 0 | 7e-05 | 0 | 0 | 0 |  | Vlastní | Indiv | 0.157 | 8.95 |  | Práce |  |  |  | POL1_
86 | 722181234RV9TTTTT | Minerální vata s povrchovou úpravou AL fólií, tl.30 vnitřní průměr 50 mm | m | 15 |  | 0 |  | 0 |  | 0 | 15 | 0 | 7e-05 | 0 | 0 | 0 |  | Vlastní | Indiv | 0.157 | 2.36 |  | Práce |  |  |  | POL1_
87 | 72218123T4RV9TT | Minerální vata s povrchovou úpravou AL fólií, tl.40 vnitřní průměr 16 mm | m | 96 |  | 0 |  | 0 |  | 0 | 15 | 0 | 7e-05 | 0.01 | 0 | 0 |  | Vlastní | Indiv | 0.157 | 15.07 |  | Práce |  |  |  | POL1_
88 | 7221T81212RV9 | Izolace návleková tl. stěny 9 mm vnitřní průměr 40 mm | m | 47 |  | 0 |  | 0 |  | 0 | 15 | 0 | 9e-05 | 0 | 0 | 0 |  | Vlastní | Indiv | 0.157 | 7.38 |  | Práce |  |  |  | POL1_
89 | 7221T81212RW6 | Izolace návleková tl. stěny 9 mm vnitřní průměr 50 mm | m | 20 |  | 0 |  | 0 |  | 0 | 15 | 0 | 0.00012 | 0 | 0 | 0 |  | Vlastní | Indiv | 0.17 | 3.4 |  | Práce |  |  |  | POL1_
90 | 7221T81234RV9TTT | Minerální vata s povrchovou úpravou AL fólií, tl.30 vnitřní průměr 25 mm | m | 60 |  | 0 |  | 0 |  | 0 | 15 | 0 | 7e-05 | 0 | 0 | 0 |  | Vlastní | Indiv | 0.157 | 9.42 |  | Práce |  |  |  | POL1_
91 | 722T181212RU1 | Izolace návleková tl. stěny 9 mm vnitřní průměr 32 mm | m | 30 |  | 0 |  | 0 |  | 0 | 15 | 0 | 5e-05 | 0 | 0 | 0 |  | Vlastní | Indiv | 0.142 | 4.26 |  | Práce |  |  |  | POL1_
92 | 72T2172615R00T | Potrubí z PPR , D 50x6,9 mm, PN 16 vč tvarovek, přechodů, prořezu, spojovacího a těsnícího materiálu, podpůrných korýtek | m | 20 |  | 0 |  | 0 |  | 0 | 15 | 0 | 0.00136 | 0.03 | 0 | 0 |  | Vlastní | Indiv | 0.4767 | 9.53 |  | Práce |  |  |  | POL1_
|  | vč. tvarovek, přechodů, prořezu, spoj. a těsn. materiálu, podpůrných korýtek, uchycení, vyvedení výustek, tlakové zkoušky, pracovní lešení | [24 empty] | POP | vč. tvarovek, přechodů, prořezu, spoj. a těsn. materiálu, podpůrných korýtek, uchycení, vyvedení výustek, tlakové zkoušky, pracovní lešení
93 | 734209105R00T | Montáž armatur závitových,s 1závitem, G 1 | kus | 1 |  | 0 |  | 0 |  | 0 | 15 | 0 | 0 | 0 | 0 | 0 |  | Vlastní | Indiv | 0.062 | 0.06 |  | Práce |  |  |  | POL1_
94 | 734209105R00T | Montáž armatur závitových,s 1závitem, G 1 | kus | 1 |  | 0 |  | 0 |  | 0 | 15 | 0 | 0 | 0 | 0 | 0 |  | Vlastní | Indiv | 0.062 | 0.06 |  | Práce |  |  |  | POL1_
95 | 7T22181212RZ6 | Izolace návleková tl. stěny 9 mm vnitřní průměr 20 mm | m | 38 |  | 0 |  | 0 |  | 0 | 15 | 0 | 2e-05 | 0 | 0 | 0 |  | Vlastní | Indiv | 0.129 | 4.9 |  | Práce |  |  |  | POL1_
96 | 7T2218T1212RT8 | Izolace návleková tl. stěny 9 mm vnitřní průměr 25 mm | m | 104 |  | 0 |  | 0 |  | 0 | 15 | 0 | 6e-05 | 0.01 | 0 | 0 |  | Vlastní | Indiv | 0.129 | 13.42 |  | Práce |  |  |  | POL1_
97 | A2M | Montáž automatického termostatického vyvažovacího ventilu DN25, vč. zaizolování | kus | 5 |  | 0 |  | 0 |  | 0 | 15 | 0 | 0 | 0 | 0 | 0 |  | Vlastní | Indiv | 0 | 0 |  | Práce |  |  |  | POL1_
98 | CČ1M | Montáž cirkulačního čerpadla DN32 230V, 50 Hz | kus | 1 |  | 0 |  | 0 |  | 0 | 15 | 0 | 0 | 0 | 0 | 0 |  | Vlastní | Indiv | 0 | 0 |  | Práce |  |  |  | POL1_
99 | E1M | Montáž expanzní nádoby DD 33/10, 33 litrů, vč. konzoly a průtočné armatury Flowjet G 3/4 | kpl | 1 |  | 0 |  | 0 |  | 0 | 15 | 0 | 0 | 0 | 0 | 0 |  | Vlastní | Indiv | 0 | 0 |  | Práce |  |  |  | POL1_
100 | O33M | Montáž odvzdušňovacího ventilu DN15 | ks | 1 |  | 0 |  | 0 |  | 0 | 15 | 0 | 0 | 0 | 0 | 0 |  | Vlastní | Indiv | 0 | 0 |  | Práce |  |  |  | POL1_
101 | PU1M | Montáž požární ucpávky - odolnost 45 min (dle požární odolnosti kce) | kpl | 30 |  | 0 |  | 0 |  | 0 | 15 | 0 | 0 | 0 | 0 | 0 |  | Vlastní | Indiv | 0 | 0 |  | Práce |  |  |  | POL1_
102 | RV1M | Montáž redukčního ventilu (nastavený na 4,5 bar) | kpl | 1 |  | 0 |  | 0 |  | 0 | 15 | 0 | 0 | 0 | 0 | 0 |  | Vlastní | Indiv | 0 | 0 |  | Práce |  |  |  | POL1_
103 | T1M | Montáž automatického odvzdušňovače potrubí vč zpětné klapky, závit | kpl | 15 |  | 0 |  | 0 |  | 0 | 15 | 0 | 0 | 0 | 0 | 0 |  | Vlastní | Indiv | 0 | 0 |  | Práce |  |  |  | POL1_
104 | TZ1 | Tlaková zkouška, proplach a desinfekce potrubí | m | 912 |  | 0 |  | 0 |  | 0 | 15 | 0 | 0 | 0 | 0 | 0 |  | Vlastní | Indiv | 0 | 0 |  | Práce |  |  |  | POL1_
105 | V3M | Montáž vodoměru na studenou vodu G1/2" s možností impulsního výstupu, včetně přechodů | kpl | 10 |  | 0 |  | 0 |  | 0 | 15 | 0 | 0 | 0 | 0 | 0 |  | Vlastní | Indiv | 0 | 0 |  | Práce |  |  |  | POL1_
106 | V4M | Montáž vodoměru na teplou vodu G1/2" s možností impulsního výstupu, včetně přechodů | kpl | 10 |  | 0 |  | 0 |  | 0 | 15 | 0 | 0 | 0 | 0 | 0 |  | Vlastní | Indiv | 0 | 0 |  | Práce |  |  |  | POL1_
107 | 001T | Teploměr 0-100 stC | kus | 1 |  | 0 |  | 0 |  | 0 | 15 | 0 | 0 | 0 | 0 | 0 |  | Vlastní | Indiv | 0 | 0 |  | Specifikace |  |  |  | POL3_
108 | 001TT | Manometr 0-10 bar | kus | 1 |  | 0 |  | 0 |  | 0 | 15 | 0 | 0 | 0 | 0 | 0 |  | Vlastní | Indiv | 0 | 0 |  | Specifikace |  |  |  | POL3_
109 | 14470105RT | Trubka ocelová pozinkovaná DN32 | m | 20 |  | 0 |  | 0 |  | 0 | 15 | 0 | 0.00199 | 0.04 | 0 | 0 |  | Vlastní | Indiv | 0 | 0 |  | Specifikace |  |  |  | POL3_
|  | vč. tvarovek, uchycení, sekčních uzavíracích armatur, yvedení výustek, nátěru, tlakové zkoušky, proplachu a dezinfekce, prac. lešení | [24 empty] | POP | vč. tvarovek, uchycení, sekčních uzavíracích armatur, yvedení výustek, nátěru, tlakové zkoušky, proplachu a dezinfekce, prac. lešení
110 | 14470105RTT | Trubka ocelová pozinkovaná DN25 | m | 1 |  | 0 |  | 0 |  | 0 | 15 | 0 | 0.00199 | 0 | 0 | 0 |  | Vlastní | Indiv | 0 | 0 |  | Specifikace |  |  |  | POL3_
|  | vč. tvarovek, uchycení, sekčních uzavíracích armatur, yvedení výustek, nátěru, tlakové zkoušky, proplachu a dezinfekce, prac. lešení | [24 empty] | POP | vč. tvarovek, uchycení, sekčních uzavíracích armatur, yvedení výustek, nátěru, tlakové zkoušky, proplachu a dezinfekce, prac. lešení
111 | 42256511RTT | Ventil pojistný DUCO 3/4" x 1" ,závitový | kus | 1 |  | 0 |  | 0 |  | 0 | 15 | 0 | 0.00056 | 0 | 0 | 0 |  | Vlastní | Indiv | 0 | 0 |  | Specifikace |  |  |  | POL3_
112 | 73421020 | Uzavírací kulový kohout závitový (DN20) 3/4", s odvodněním | kus | 21 |  | 0 |  | 0 |  | 0 | 15 | 0 | 0 | 0 | 0 | 0 |  | Vlastní | Indiv | 0 | 0 |  | Specifikace |  |  |  | POL3_
113 | 73421020TT | Kulový kohout uzavírací DN20 | kus | 20 |  | 0 |  | 0 |  | 0 | 15 | 0 | 0 | 0 | 0 | 0 |  | Vlastní | Indiv | 0 | 0 |  | Specifikace |  |  |  | POL3_
114 | 73421040 | Uzavírací kulový kohout závitový (DN40) 6/4" s odvodněním | kus | 4 |  | 0 |  | 0 |  | 0 | 15 | 0 | 0 | 0 | 0 | 0 |  | Vlastní | Indiv | 0 | 0 |  | Specifikace |  |  |  | POL3_
115 | 734312113R00TT | Vypouštěcí ventil DN15 | kus | 1 |  | 0 |  | 0 |  | 0 | 15 | 0 | 0.00122 | 0 | 0 | 0 |  | Vlastní | Indiv | 0.317 | 0.32 |  | Specifikace |  |  |  | POL3_
116 | 734312114R00T | Vypouštěcí ventil DN20 | kus | 1 |  | 0 |  | 0 |  | 0 | 15 | 0 | 0.00142 | 0 | 0 | 0 |  | Vlastní | Indiv | 0.32 | 0.32 |  | Specifikace |  |  |  | POL3_
117 | 73432032TT | Zpětná klapka závitová (DN32) 5/4" do ocelového pozink potrubí | kus | 1 |  | 0 |  | 0 |  | 0 | 15 | 0 | 0 | 0 | 0 | 0 |  | Vlastní | Indiv | 0 | 0 |  | Specifikace |  |  |  | POL3_
118 | 73432040TTT | Zpětná vklapka závitová (DN40) 6/4" | kus | 1 |  | 0 |  | 0 |  | 0 | 15 | 0 | 0 | 0 | 0 | 0 |  | Vlastní | Indiv | 0 | 0 |  | Specifikace |  |  |  | POL3_
119 | A2 | Automatický termostatický vyvažovací ventil DN25, vč. zaizolování | kus | 5 |  | 0 |  | 0 |  | 0 | 15 | 0 | 0 | 0 | 0 | 0 |  | Vlastní | Indiv | 0 | 0 |  | Specifikace |  |  |  | POL3_
120 | CČ1 | Cirkulační čerpadlo DN32 230V, 50 Hz | kus | 1 |  | 0 |  | 0 |  | 0 | 15 | 0 | 0 | 0 | 0 | 0 |  | Vlastní | Indiv | 0 | 0 |  | Specifikace |  |  |  | POL3_
121 | E1 | Expanzní nádoba DD 33/10, 33 litrů, vč. konzoly a průtočné armatury Flowjet G 3/4 | kpl | 1 |  | 0 |  | 0 |  | 0 | 15 | 0 | 0 | 0 | 0 | 0 |  | Vlastní | Indiv | 0 | 0 |  | Specifikace |  |  |  | POL3_
122 | O33 | Odvzdušňovací ventil DN15 | ks | 1 |  | 0 |  | 0 |  | 0 | 15 | 0 | 0 | 0 | 0 | 0 |  | Vlastní | Indiv | 0 | 0 |  | Specifikace |  |  |  | POL3_
123 | PU1 | Požární ucpávka - odolnost 45 min (dle požární odolnosti kce) | kpl | 30 |  | 0 |  | 0 |  | 0 | 15 | 0 | 0 | 0 | 0 | 0 |  | Vlastní | Indiv | 0 | 0 |  | Specifikace |  |  |  | POL3_
124 | RV1 | Redukční ventil (nastavený na 4,5 bar) | kpl | 1 |  | 0 |  | 0 |  | 0 | 15 | 0 | 0 | 0 | 0 | 0 |  | Vlastní | Indiv | 0 | 0 |  | Specifikace |  |  |  | POL3_
125 | T1 | Automatický odvzdušňovač potrubí vč zpětné klapky, závit | kpl | 15 |  | 0 |  | 0 |  | 0 | 15 | 0 | 0 | 0 | 0 | 0 |  | Vlastní | Indiv | 0 | 0 |  | Specifikace |  |  |  | POL3_
126 | V3 | Vodoměr na studenou vodu G1/2" s možností impulsního výstupu, včetně přechodů | kpl | 10 |  | 0 |  | 0 |  | 0 | 15 | 0 | 0 | 0 | 0 | 0 |  | Vlastní | Indiv | 0 | 0 |  | Specifikace |  |  |  | POL3_
127 | V4 | Vodoměr na teplou vodu G1/2" s možností impulsního výstupu, včetně přechodů | kpl | 10 |  | 0 |  | 0 |  | 0 | 15 | 0 | 0 | 0 | 0 | 0 |  | Vlastní | Indiv | 0 | 0 |  | Specifikace |  |  |  | POL3_
Díl: | 725 | Zařizovací předměty |  |  |  | 0 |  | 0 |  | 0 |  | 0 |  | 0.67 |  | 0 |  |  |  |  | 49.47 | [5 empty] | DIL
128 | 725119306R00 | Klozetové mísy montáž závěsné | soubor | 9 |  | 0 |  | 0 |  | 0 | 15 | 0 | 0.00089 | 0.01 | 0 | 0 | 800-721 | RTS 21/ II | RTS 20/ II | 1.12 | 10.08 |  | Práce |  |  |  | POL1_
129 | 725119306R00 | Klozetové mísy montáž závěsné | soubor | 1 |  | 0 |  | 0 |  | 0 | 15 | 0 | 0.00089 | 0 | 0 | 0 | 800-721 | RTS 21/ II | RTS 20/ II | 1.12 | 1.12 |  | Práce |  |  |  | POL1_
130 | 230040004R00T | Montáž závitových dílů DN 1/2" | kus | 30 |  | 0 |  | 0 |  | 0 | 15 | 0 | 2e-05 | 0 | 0 | 0 |  | Vlastní | Indiv | 0.2402 | 7.21 |  | Práce |  |  |  | POL1_
131 | 722254201RT3TTM | Montáž vnitřního nástěnného požárního hydrant D19 | kus | 1 |  | 0 |  | 0 |  | 0 | 15 | 0 | 0.03 | 0.03 | 0 | 0 |  | Vlastní | Indiv | 1.64 | 1.64 |  | Práce |  |  |  | POL1_
132 | 725329101R00T | Montáž dřezů | soubor | 10 |  | 0 |  | 0 |  | 0 | 15 | 0 | 0.00109 | 0.01 | 0 | 0 |  | Vlastní | Indiv | 0.878 | 8.78 |  | Práce |  |  |  | POL1_
133 | 726211321R00T | Modul-WC | soubor | 1 |  | 0 |  | 0 |  | 0 | 15 | 0 | 0.01297 | 0.01 | 0 | 0 |  | Vlastní | Indiv | 1.9 | 1.9 |  | Práce |  |  |  | POL1_
134 | 726211321R00TTT | Modul-WC | soubor | 9 |  | 0 |  | 0 |  | 0 | 15 | 0 | 0.01297 | 0.12 | 0 | 0 |  | Vlastní | Indiv | 1.9 | 17.1 |  | Práce |  |  |  | POL1_
135 | BSN1M | Montáž baterie sprch. nástěnná, ruční sprcha, růžice, hlavice, držák hlavice, hadice, držák hadice zástěna (tvrzené sklo), vč. veškerého příslušenství | kpl | 10 |  | 0 |  | 0 |  | 0 | 15 | 0 | 0 | 0 | 0 | 0 |  | Vlastní | Indiv | 0 | 0 |  | Práce |  |  |  | POL1_
136 | IV1 | D+M Invalidní doplňky umyvadla - madla, sklopné zrcadlo | kpl | 1 |  | 0 |  | 0 |  | 0 | 15 | 0 | 0 | 0 | 0 | 0 |  | Vlastní | Indiv | 0 | 0 |  | Práce |  |  |  | POL1_
137 | IV2 | D+M Invalidní doplňky WC – madla | kpl | 1 |  | 0 |  | 0 |  | 0 | 15 | 0 | 0 | 0 | 0 | 0 |  | Vlastní | Indiv | 0 | 0 |  | Práce |  |  |  | POL1_
138 | M64214330RT | Montáž keramického umyvadla 55 cm, vč. sifonu + kryt na sifon, umyv. baterie stojánkové s výpustí | kus | 9 |  | 0 |  | 0 |  | 0 | 15 | 0 | 0.013 | 0.12 | 0 | 0 |  | Vlastní | Indiv | 0 | 0 |  | Práce |  |  |  | POL1_
139 | M64214330RT1 | Montáž invalidního umyvadla 64x55cm + podom. sifonu, vč. umyvadlové baterie stojánk. s výpust | kus | 1 |  | 0 |  | 0 |  | 0 | 15 | 0 | 0.013 | 0.01 | 0 | 0 |  | Vlastní | Indiv | 0 | 0 |  | Práce |  |  |  | POL1_
140 | NSZ1M | Montáž nerezového sprchového žlábku, včetně samočistící odtokové soupravy | kpl | 10 |  | 0 |  | 0 |  | 0 | 15 | 0 | 0 | 0 | 0 | 0 |  | Vlastní | Indiv | 0 | 0 |  | Práce |  |  |  | POL1_
141 | PZ1M | Montáž podomítkové mechanické zápachové uzávěrky pro pračku nebo myčku (pro napojení kondenzátu od FCU, zakryto dek. části FCU, možno osadit bez krytu) | kpl | 20 |  | 0 |  | 0 |  | 0 | 15 | 0 | 0 | 0 | 0 | 0 |  | Vlastní | Indiv | 0 | 0 |  | Práce |  |  |  | POL1_
142 | T1VT | Montáž při oddělení hydrantu od rozvodu pitné vody (KK32, VK32, ZK1 32) | kpl | 1 |  | 0 |  | 0 |  | 0 | 15 | 0 | 0 | 0 | 0 | 0 |  | Vlastní | Indiv | 0 | 0 |  | Práce |  |  |  | POL1_
143 | TL1M | Montáž přísluš. centrálního ohřívače TV - motáž, napojení, pojistný ventil, uzávěr, zpětný ventil tlakoměr, zaústění úkapů PV, dopojení studené i teplé vody | kpl | 1 |  | 0 |  | 0 |  | 0 | 15 | 0 | 0 | 0 | 0 | 0 |  | Vlastní | Indiv | 0 | 0 |  | Práce |  |  |  | POL1_
144 | 55141101RT | Ventil rohový 1/2"-3/8" - se zpětnou klapkou | kus | 30 |  | 0 |  | 0 |  | 0 | 15 | 0 | 0.0002 | 0.01 | 0 | 0 |  | Vlastní | Indiv | 0 | 0 |  | Specifikace |  |  |  | POL3_
145 | 55231082RTT | Granitový kuchyňský dřez, včetně příslušenství, sifon, dřezová baterie stojánková páková,roh. ventil | kus | 10 |  | 0 |  | 0 |  | 0 | 15 | 0 | 0.0045 | 0.05 | 0 | 0 |  | Vlastní | Indiv | 0 | 0 |  | Specifikace |  |  |  | POL3_
146 | 64214330RT | Keramické umyvadlo 55 cm, vč. sifonu + kryt na sifon, umyv. baterie stojánkové s výpustí | kus | 9 |  | 0 |  | 0 |  | 0 | 15 | 0 | 0.013 | 0.12 | 0 | 0 |  | Vlastní | Indiv | 0 | 0 |  | Specifikace |  |  |  | POL3_
147 | 64214330RTT | Invalidní umyvadlo 64x55 cm, + podom. sifon vč. umyvadlové baterie stojánk. s výpustí | kus | 1 |  | 0 |  | 0 |  | 0 | 15 | 0 | 0.013 | 0.01 | 0 | 0 |  | Vlastní | Indiv | 0 | 0 |  | Specifikace |  |  |  | POL3_
148 | 64240062RT | Keramický závěsný WC kompletní, vč. sedátka, tlačítka, apod. | kpl | 9 |  | 0 |  | 0 |  | 0 | 15 | 0 | 0.0155 | 0.14 | 0 | 0 |  | Vlastní | Indiv | 0 | 0 |  | Specifikace |  |  |  | POL3_
149 | 722254201RT3TT | Vnitřní nástěnný požární hydrant D19, včetně tvarově stálé hadice délky 30m na bubnu se zajištěným přívodem vody středem a třípolohovou proudnicí, vč. skříně | kus | 1 |  | 0 |  | 0 |  | 0 | 15 | 0 | 0.03 | 0.03 | 0 | 0 |  | Vlastní | Indiv | 1.64 | 1.64 |  | Specifikace |  |  |  | POL3_
150 | 725648T1 | Keramický závěsný invalidní WC kompletní, vč. sedátka, tlačítka, apod. | kpl | 1 |  | 0 |  | 0 |  | 0 | 15 | 0 | 0 | 0 | 0 | 0 |  | Vlastní | Indiv | 0 | 0 |  | Specifikace |  |  |  | POL3_
151 | BSN1 | Baterie sprchová nástěnná, ruční sprcha, růžice, hlavice, držák hlavice, hadice, držák hadice zástěna (tvrzené sklo), vč. veškerého příslušenství | kpl | 10 |  | 0 |  | 0 |  | 0 | 15 | 0 | 0 | 0 | 0 | 0 |  | Vlastní | Indiv | 0 | 0 |  | Specifikace |  |  |  | POL3_
152 | NSZ1 | Nerezový sprchový žlábek, včetně samočistící odtokové soupravy | kpl | 10 |  | 0 |  | 0 |  | 0 | 15 | 0 | 0 | 0 | 0 | 0 |  | Vlastní | Indiv | 0 | 0 |  | Specifikace |  |  |  | POL3_
153 | PZ1 | Podomítková mechanická zápachová uzávěrka pro pračku nebo myčku (pro napojení kondenzátu od FCU, zakryto dek. části FCU, možno osadit bez krytu) | kpl | 20 |  | 0 |  | 0 |  | 0 | 15 | 0 | 0 | 0 | 0 | 0 |  | Vlastní | Indiv | 0 | 0 |  | Specifikace |  |  |  | POL3_
154 | T1V | Oddělení hydrantu od rozvodu pitné vody (KK32, VK32, ZK1 32) | kpl | 1 |  | 0 |  | 0 |  | 0 | 15 | 0 | 0 | 0 | 0 | 0 |  | Vlastní | Indiv | 0 | 0 |  | Specifikace |  |  |  | POL3_
155 | TL1 | Příslušenství centrálního ohřívače TV - motáž, napojení, pojistný ventil, uzávěr, zpětný ventil tlakoměr, zaústění úkapů PV, dopojení studené i teplé vody | kpl | 1 |  | 0 |  | 0 |  | 0 | 15 | 0 | 0 | 0 | 0 | 0 |  | Vlastní | Indiv | 0 | 0 |  | Specifikace |  |  |  | POL3_
Díl: | VN | Vedlejší náklady |  |  |  | 0 |  | 0 |  | 0 |  | 0 |  | 0 |  | 0 |  |  |  |  | 0 | [5 empty] | DIL
156 | 005121 R | Zařízení staveniště | Soubor | 1 |  | 0 |  | 0 |  | 0 | 15 | 0 | 0 | 0 | 0 | 0 |  | RTS 21/ II | Indiv | 0 | 0 |  | VRN |  |  |  | POL99_8
Díl: | ON | Ostatní náklady |  |  |  | 0 |  | 0 |  | 0 |  | 0 |  | 0 |  | 0 |  |  |  |  | 0 | [5 empty] | DIL
157 | 005111020R | Vytyčení stavby | Soubor | 1 |  | 0 |  | 0 |  | 0 | 15 | 0 | 0 | 0 | 0 | 0 |  | RTS 21/ II | Indiv | 0 | 0 |  | VRN |  |  |  | POL99_8
158 | 005111021R | Vytyčení inženýrských sítí | Soubor | 1 |  | 0 |  | 0 |  | 0 | 15 | 0 | 0 | 0 | 0 | 0 |  | RTS 21/ II | Indiv | 0 | 0 |  | VRN |  |  |  | POL99_8
159 | 005241020R | Geodetické zaměření skutečného provedení | Soubor | 1 |  | 0 |  | 0 |  | 0 | 15 | 0 | 0 | 0 | 0 | 0 |  | RTS 21/ II | Indiv | 0 | 0 |  | VRN |  |  |  | POL99_8
[25 empty] | 15 | 21 | DPH
| Celkem |  |  |  |  | 0 | [18 empty] | 0 | 0 | SUM
END
Note on S6: Jedná se o informaci, zda se jedná o položku, která je do rozpočtu zadána z cenové soustavy RTS, nebo vlastní.
Note on T6: Jedná se o název CÚ, která je zadána u položky rozpočtu